## Fig 2 Cost Projections
| Wind LCOE ($/MWh, 2020 real) |  |  |  | Solar LCOE ($/MWh, 2020 real) |  |  |  | Battery Storage Capital Cost ($/kWh, 2020 real)
| Historical PPA price (Unsubsidized) | Low | Base | High | Historical PPA price (Unsubsidized) | Low | Base | High | Historical Capital Cost (unsubsidized) | Low | Base | High
2010 | 93.2957 |  |  |  | 282.135 |  |  |  | 1316.8796
2011 | 94.7479 |  |  |  | 232.0597 |  |  |  | 1041.0949
2012 | 85.92 |  |  |  | 190.8603 |  |  |  | 837.1192
2013 | 65.1063 |  |  |  | 155.5412 |  |  |  | 774.6059
2014 | 56.6983 |  |  |  | 121.3641 |  |  |  | 694.776
2015 | 44.2778 |  |  |  | 96.7403 |  |  |  | 479.8251
2016 | 43.656 |  |  |  | 80.2653 |  |  |  | 386.8645
2017 | 48.184 |  |  |  | 67.1619 |  |  |  | 308.3335
2018 | 44.5476 |  |  |  | 55.5139 |  |  |  | 265.741 | 389.8804 | 389.8804 | 389.8804
2019 | 34.4964 |  |  |  | 53.6764 |  |  |  | 238.5969 | 347.5196 | 347.5196 | 363.574
2020 | 27.4474 | 31.9931 | 31.9931 | 34.9119 | 34.9283 | 34.9283 | 34.9283 | 34.9283 |  | 305.1587 | 305.1587 | 337.2677
2021 |  | 30.2261 | 31.0831 | 33.919 | 33.8142 | 28.8062 | 28.8062 | 34.6664 |  | 281.8557 | 281.8557 | 320.6412
2022 |  | 28.568 | 30.1973 | 32.9523 |  | 27.5411 | 28.1694 | 33.8999 |  | 258.5527 | 267.2404 | 304.0147
2023 |  | 27.0097 | 29.3345 | 32.0108 |  | 26.2915 | 27.5063 | 33.102 |  | 235.2496 | 252.6251 | 287.3883
2024 |  | 25.5428 | 28.4942 | 31.0938 |  | 25.0574 | 26.8474 | 32.309 |  | 211.9466 | 238.0098 | 270.7618
2025 |  | 24.16 | 27.6754 | 30.2003 |  | 23.8387 | 26.1924 | 31.5208 |  | 188.6436 | 223.3945 | 254.1353
2026 |  | 22.8549 | 26.8775 | 29.3296 |  | 22.6352 | 25.5414 | 30.7373 |  | 176.4372 | 216.1347 | 245.8765
2027 |  | 21.6214 | 26.0997 | 28.4808 |  | 21.4468 | 24.8944 | 29.9587 |  | 164.2309 | 208.8748 | 237.6176
2028 |  | 20.4543 | 25.3414 | 27.6534 |  | 20.2734 | 24.2513 | 29.1849 |  | 152.0245 | 201.615 | 229.3587
2029 |  | 19.3488 | 24.6019 | 26.8464 |  | 19.1148 | 23.6122 | 28.4157 |  | 139.8182 | 194.3551 | 221.0999
2030 |  | 18.3004 | 23.8806 | 26.0593 |  | 17.9709 | 22.9771 | 27.6514 |  | 127.6118 | 187.0952 | 212.841

## Fig 3 Generation
Annual Generation (TWh/yr)
Clean 80 | [7 empty] | No New Policy
| Nuclear | Coal | Gas | Other | Hydro | Wind | Solar |  | Nuclear | Coal | Gas | Other | Hydro | Wind | Solar
2020 | 770.7111 | 757.3867 | 1543.6918 | 130.4574 | 269.6249 | 370.342 | 177.6267 | 2020 | 770.7111 | 752.1775 | 1541.5923 | 129.9641 | 269.6023 | 370.3376 | 177.5009
2021 | 764.9202 | 778.294 | 1539.584 | 117.8685 | 268.546 | 407.6541 | 222.9778 | 2021 | 764.9202 | 799.2385 | 1561.4806 | 117.192 | 269.897 | 385.0317 | 183.6704
2022 | 759.1293 | 799.2012 | 1535.4763 | 105.2796 | 267.4672 | 444.9663 | 268.3288 | 2022 | 759.1293 | 846.2995 | 1581.3689 | 104.4198 | 270.1917 | 399.7257 | 189.8399
2023 | 754.6483 | 733.7605 | 1446.2613 | 102.5699 | 273.0714 | 582.2159 | 350.6143 | 2023 | 754.6483 | 883.2424 | 1549.4347 | 102.1093 | 276.3549 | 416.7248 | 197.47
2024 | 750.1674 | 668.3198 | 1357.0464 | 99.8601 | 278.6757 | 719.4656 | 432.8998 | 2024 | 750.1674 | 920.1853 | 1517.5004 | 99.7988 | 282.5181 | 433.7238 | 205.1
2025 | 745.7024 | 628.6903 | 1234.5351 | 100.3513 | 281.6256 | 756.1493 | 641.2868 | 2025 | 745.7024 | 990.8289 | 1449.9963 | 97.6909 | 282.9304 | 448.9437 | 220.8724
2026 | 741.2374 | 589.0609 | 1112.0238 | 100.8426 | 284.5756 | 792.8331 | 849.6738 | 2026 | 741.2374 | 1061.4725 | 1382.4922 | 95.5831 | 283.3427 | 464.1635 | 236.6447
2027 | 741.2374 | 455.5484 | 1077.4298 | 104.7159 | 286.0631 | 852.7636 | 1068.7609 | 2027 | 741.2374 | 1090.3154 | 1341.7869 | 99.4082 | 283.7437 | 473.5808 | 268.169
2028 | 741.2374 | 322.0359 | 1042.8358 | 108.5893 | 287.5506 | 912.694 | 1287.848 | 2028 | 741.2374 | 1119.1582 | 1301.0816 | 103.2334 | 284.1447 | 482.9981 | 299.6933
2029 | 730.4351 | 161.018 | 1021.8821 | 109.5003 | 287.7481 | 1099.6755 | 1442.0882 | 2029 | 730.4351 | 1102.0824 | 1316.2388 | 104.347 | 283.5758 | 501.0404 | 337.6558
2030 | 719.6329 | 0 | 1000.9284 | 110.4114 | 287.9456 | 1286.6571 | 1596.3284 | 2030 | 719.6329 | 1085.0065 | 1331.396 | 105.4607 | 283.0068 | 519.0828 | 375.6183

## Fig 4 Max RE Drop
% drop
| Hour | Day | Week
Solar | 100% | 44.55% | 36.27%
Wind | 89.33% | 45.85% | 35.73%
Total RE | 86.57% | 25.99% | 14.38%

## Fig 5 Max Gas Week
National aggregate hourly dispatch (GW) during maximum gas week
Date | Nuclear | Geothermal | Petroleum | Gas | Battery Discharge | Hydro | Wind | Solar | Curtailment | Battery Load | Pumped_Hydro Load | Load
2007-07-30 | 69.7517 | 1.5552 | 0.0023 | 237.8848 | 57.3311 | 44.6355 | 112.1631 | 0 | 3.8715 | -15.2697 | 0 | 508.054
2007-07-30 01:00 | 69.7517 | 1.5552 | 0.0023 | 239.9972 | 37.4549 | 40.3656 | 108.8531 | 0 | 4.865 | -22.3384 | -0.11713 | 475.5245
2007-07-30 02:00 | 69.7517 | 1.5552 | 0.0023 | 239.8227 | 24.6315 | 36.7489 | 107.7396 | 0 | 3.8266 | -25.4149 | -0.11804 | 454.7189
2007-07-30 03:00 | 69.7517 | 1.5552 | 0.0023 | 239.8227 | 20.4442 | 33.6477 | 100.1648 | 0 | 5.6148 | -19.2177 | -0.47681 | 445.6941
2007-07-30 04:00 | 69.7517 | 1.5552 | 0.0023 | 239.8227 | 18.1864 | 35.2925 | 97.7603 | 0 | 2.2542 | -12.9044 | -0.01 | 449.4567
2007-07-30 05:00 | 69.7517 | 1.5552 | 0.0023 | 240.1351 | 31.6963 | 35.3334 | 93.1083 | 0.17071 | 3.1156 | -6.6558 | 0 | 465.0972
2007-07-30 06:00 | 69.7517 | 1.5552 | 0.0023 | 241.1914 | 36.1899 | 38.3679 | 87.4751 | 17.3262 | 6.055 | -1.7172 | 0 | 490.1424
2007-07-30 07:00 | 69.7517 | 1.5552 | 0.0023 | 241.4303 | 17.5384 | 39.0824 | 75.1544 | 84.8862 | 4.4588 | -4.863 | 0 | 524.5379
2007-07-30 08:00 | 69.7517 | 1.5552 | 0.0023 | 235.0382 | 13.9206 | 37.9242 | 50.0461 | 216.1278 | 0.58618 | -54.464 | 0 | 569.902
2007-07-30 09:00 | 69.7446 | 1.5552 | 0.0023 | 224.7972 | 4.9702 | 39.3088 | 33.7547 | 322.9734 | 0.6028 | -80.5383 | 0 | 616.5682
2007-07-30 10:00 | 69.7446 | 1.5552 | 0.0023 | 225.1826 | 5.5379 | 22.372 | 32.9321 | 409.3951 | 0 | -112.9644 | -0.52448 | 653.2328
2007-07-30 11:00 | 69.7517 | 1.5552 | 0.0023 | 230.3574 | 6.8959 | 24.0248 | 33.9326 | 433.661 | 0 | -117.9015 | 0 | 682.2794
2007-07-30 12:00 | 69.7517 | 1.5552 | 0.0023 | 231.133 | 6.6015 | 25.8872 | 33.4972 | 446.699 | 0 | -111.2661 | 0 | 703.8609
2007-07-30 13:00 | 69.7517 | 1.5552 | 0.0023 | 232.5137 | 7.1252 | 25.9611 | 34.945 | 443.3007 | 0 | -95.6635 | 0 | 719.4914
2007-07-30 14:00 | 69.7517 | 1.5552 | 0.0023 | 233.6256 | 7.1483 | 26.2194 | 38.6052 | 430.0929 | 0 | -76.9934 | 0 | 730.0072
2007-07-30 15:00 | 69.7517 | 1.5552 | 0.0023 | 235.9169 | 5.0276 | 26.1908 | 47.1338 | 411.7741 | 5.8208e-14 | -60.7166 | 0 | 736.6359
2007-07-30 16:00 | 69.7517 | 1.5552 | 0.0023 | 242.8472 | 5.5274 | 27.702 | 54.31 | 379.9612 | 0 | -41.5152 | 0 | 740.1417
2007-07-30 17:00 | 69.7517 | 1.5552 | 0.0023 | 257.8004 | 10.1843 | 29.749 | 63.8931 | 329.3743 | 0 | -26.1093 | 0 | 736.201
2007-07-30 18:00 | 69.7517 | 1.5552 | 0.0023 | 260.7441 | 77.7138 | 33.3364 | 68.4184 | 234.8368 | -2.9104e-14 | -13.1411 | 0 | 733.2175
2007-07-30 19:00 | 69.7517 | 1.5552 | 0.0023 | 261.8996 | 154.7232 | 36.4367 | 83.9765 | 119.4732 | 0 | -2.9808 | 0 | 724.8376
2007-07-30 20:00 | 69.7517 | 1.5552 | 0.0023 | 262.4867 | 163.9265 | 49.8465 | 103.4636 | 52.9954 | 0.018039 | 0 | 0 | 704.0279
2007-07-30 21:00 | 69.7517 | 1.5552 | 0 | 262.7692 | 145.6194 | 54.591 | 119.7853 | 15.0633 | 4.162 | -0.061859 | 0 | 669.0733
2007-07-30 22:00 | 69.7517 | 1.5552 | 0 | 261.3027 | 105.8537 | 52.2057 | 129.0459 | 5.0213 | 7.3007 | -1.8179 | 0 | 622.9183
2007-07-30 23:00 | 69.7517 | 1.5552 | 0 | 253.1387 | 69.2841 | 51.247 | 132.4326 | 0 | 8.6643 | -3.3603 | 0 | 574.0489
2007-07-31 | 69.7517 | 1.5552 | 0 | 249.8331 | 41.4282 | 43.8317 | 132.9673 | 0 | 7.013 | -9.0833 | -0.6525 | 529.6314
2007-07-31 01:00 | 69.7517 | 1.5552 | 0 | 250.4798 | 23.4158 | 39.2505 | 129.275 | 0 | 7.2187 | -19.2654 | -1.5292 | 492.9333
2007-07-31 02:00 | 69.7517 | 1.5552 | 0 | 249.0185 | 15.1859 | 33.7896 | 126.518 | 0 | 7.9725 | -25.2364 | -2.2815 | 468.301
2007-07-31 03:00 | 69.7517 | 1.5552 | 0 | 248.8325 | 9.1536 | 32.0788 | 124.3365 | 0 | 7.4142 | -27.8308 | -1.8205 | 456.0569
2007-07-31 04:00 | 69.7517 | 1.5552 | 0 | 248.5251 | 9.6325 | 32.4784 | 120.9314 | 0 | 8.2475 | -23.8644 | -1.7523 | 457.2576
2007-07-31 05:00 | 69.7517 | 1.5552 | 0 | 248.5251 | 21.0651 | 32.6253 | 116.3989 | 1.0393 | 7.918 | -17.1506 | -1.4565 | 472.3534
2007-07-31 06:00 | 69.7517 | 1.5552 | 0 | 249.4402 | 20.624 | 33.9484 | 110.355 | 24.5987 | 8.2591 | -11.6326 | -0.72771 | 497.9129
2007-07-31 07:00 | 69.7517 | 1.5552 | 0 | 235.2369 | 6.5918 | 34.1856 | 98.8314 | 101.171 | 7.2386 | -14.2267 | -1.6595 | 531.4373
2007-07-31 08:00 | 69.7517 | 1.5552 | 0 | 236.4014 | 7.4167 | 34.9869 | 67.7588 | 244.0821 | 3.4448 | -84.3338 | -2.2671 | 575.3519
2007-07-31 09:00 | 69.7517 | 1.5552 | 0 | 238.4472 | 0.35553 | 35.8452 | 47.2749 | 344.856 | 0.37083 | -113.6282 | -3.2215 | 621.2361
2007-07-31 10:00 | 69.7517 | 1.5552 | 0 | 236.205 | 0.92078 | 22.2547 | 42.9261 | 424.6142 | 0.64414 | -134.7772 | -5.2418 | 658.2087
2007-07-31 11:00 | 69.7517 | 1.5552 | 0 | 236.401 | 4.7412 | 22.8866 | 41.3887 | 450.9028 | 0.96626 | -138.2542 | -1.6072 | 687.7658
2007-07-31 12:00 | 69.7517 | 1.5552 | 0 | 237.3919 | 6.3144 | 23.5636 | 40.5839 | 460.5592 | 2.2729 | -129.3619 | -0.90552 | 709.4525
2007-07-31 13:00 | 69.7517 | 1.5552 | 0 | 238.7237 | 8.5067 | 23.6701 | 42.6645 | 460.7656 | 3.0309 | -118.4362 | -0.41425 | 726.7871
2007-07-31 14:00 | 69.7517 | 1.5552 | 0 | 239.7146 | 8.836 | 23.5293 | 47.7061 | 453.0386 | 2.5932 | -105.462 | -0.066 | 738.6034
2007-07-31 15:00 | 69.7517 | 1.5552 | 0 | 241.7743 | 6.4621 | 23.3143 | 55.9679 | 432.9194 | 2.9057 | -85.5676 | -0.1153 | 746.062
2007-07-31 16:00 | 69.7517 | 1.5552 | 0 | 245.1252 | 13.3949 | 25.3357 | 60.889 | 395.8085 | 1.9502 | -62.0141 | -0.18137 | 749.6647
2007-07-31 17:00 | 69.7517 | 1.5552 | 0 | 248.8613 | 22.9868 | 25.7995 | 66.1067 | 348.8657 | 2.4342 | -37.8851 | 0 | 746.0417
2007-07-31 18:00 | 69.7517 | 1.5552 | 0 | 270.5853 | 67.2436 | 31.8142 | 73.3325 | 245.5496 | 1.6015 | -17.543 | 0 | 742.2891
2007-07-31 19:00 | 69.7517 | 1.5552 | 0 | 270.7953 | 149.1609 | 38.4724 | 80.8677 | 128.8131 | 2.3613 | -5.682 | 0 | 733.7344
2007-07-31 20:00 | 69.7517 | 1.5552 | 0 | 271.5311 | 164.9052 | 52.757 | 96.5603 | 55.2779 | 2.8373 | 0 | 0 | 712.3384
2007-07-31 21:00 | 69.7517 | 1.5552 | 0 | 272.1632 | 150.2022 | 55.6109 | 112.4658 | 13.8512 | 4.7553 | -0.43612 | 0 | 675.1641
2007-07-31 22:00 | 69.7517 | 1.5552 | 0 | 271.5186 | 109.0359 | 51.5665 | 121.7968 | 4.3747 | 5.7827 | -2.446 | 0 | 627.1534
2007-07-31 23:00 | 69.7517 | 1.5552 | 0 | 265.0811 | 78.2176 | 48.6692 | 120.5948 | 0 | 6.6269 | -5.1763 | 0 | 578.6933
2007-08-01 | 69.7517 | 1.5552 | 0.0012401 | 305.5811 | 0.83475 | 51.1043 | 122.1825 | 0 | 3.6334 | -18.9903 | 0 | 532.0204
2007-08-01 01:00 | 69.7496 | 1.5552 | 0.0012401 | 289.4439 | 0 | 40.6416 | 121.0477 | 0 | 3.1253 | -27.3941 | 0 | 495.0452
2007-08-01 02:00 | 69.7496 | 1.5552 | 0.0012401 | 284.6684 | 0 | 32.4492 | 120.6619 | 0 | 4.771 | -38.5127 | 0 | 470.5729
2007-08-01 03:00 | 69.7496 | 1.5552 | 0.0012401 | 283.5278 | 0.069123 | 26.4427 | 117.4826 | 0 | 4.3436 | -40.8816 | 0 | 457.9466
2007-08-01 04:00 | 69.7496 | 1.5552 | 0.0012401 | 283.5278 | 0.55975 | 25.9371 | 109.6489 | 0 | 6.7979 | -30.4587 | 0 | 460.521
2007-08-01 05:00 | 69.7496 | 1.5552 | 0.0023 | 283.5909 | 0.10702 | 34.6374 | 106.8095 | 0.92053 | 2.3193 | -22.4548 | 0 | 474.9176
2007-08-01 06:00 | 69.7496 | 1.5552 | 0.0023 | 283.9562 | 2.5538 | 32.0215 | 97.9456 | 25.4506 | 2.3171 | -13.0371 | 0 | 500.1977
2007-08-01 07:00 | 69.7517 | 1.5552 | 0.0023 | 266.8527 | 0.91014 | 29.2604 | 85.147 | 102.0943 | 3.533 | -20.735 | 0 | 534.8387
2007-08-01 08:00 | 69.7517 | 1.5552 | 0.0023 | 267.1121 | 1.1681 | 31.9777 | 57.425 | 247.6155 | 0.40926 | -95.4904 | 0 | 581.1173
2007-08-01 09:00 | 69.7517 | 1.5552 | 0.0023 | 266.6979 | 1.7172 | 28.7024 | 41.2869 | 358.2126 | 0 | -136.2192 | -2.6044 | 629.1025
2007-08-01 10:00 | 69.7517 | 1.5552 | 0.0023 | 259.626 | 1.5875 | 17.7794 | 38.7034 | 423.6885 | 0 | -140.6736 | -3.1256 | 668.8949
2007-08-01 11:00 | 69.7517 | 1.5552 | 0.0023 | 262.0698 | 3.6515 | 17.9454 | 36.9601 | 450.7794 | 5.8208e-14 | -141.8803 | 0 | 700.8351
2007-08-01 12:00 | 69.7517 | 1.5552 | 0.0023 | 262.6013 | 5.4527 | 19.0387 | 36.0654 | 452.4558 | 0 | -122.7927 | 0 | 724.1304
2007-08-01 13:00 | 69.7517 | 1.5552 | 0.0023 | 263.7438 | 6.1113 | 19.5306 | 36.7605 | 442.3216 | 0 | -98.4613 | 0 | 741.3156
2007-08-01 14:00 | 69.7517 | 1.5552 | 0.0023 | 264.6104 | 5.6725 | 20.2691 | 39.6322 | 426.3949 | 0 | -77.0278 | 0 | 750.8604
2007-08-01 15:00 | 69.7517 | 1.5552 | 0.0023 | 266.3325 | 4.1871 | 20.1971 | 46.1236 | 406.4979 | 0 | -59.67 | 0 | 754.9774
2007-08-01 16:00 | 69.7517 | 1.5552 | 0.0023 | 269.0949 | 5.3735 | 20.5972 | 54.1341 | 378.2263 | 0 | -42.7998 | 0 | 755.9354
2007-08-01 17:00 | 69.7517 | 1.5552 | 0.0023 | 273.7887 | 8.8727 | 25.66 | 61.7835 | 329.9845 | 0 | -19.7133 | 0 | 751.6852
2007-08-01 18:00 | 69.7517 | 1.5552 | 0.0023 | 296.512 | 55.3644 | 36.8476 | 68.872 | 229.8104 | 2.9104e-14 | -11.4626 | 0 | 747.253
2007-08-01 19:00 | 69.7517 | 1.5552 | 0.0023 | 298.6397 | 137.4985 | 44.4953 | 75.3661 | 117.1154 | 0 | -5.5517 | 0 | 738.8724
2007-08-01 20:00 | 69.7517 | 1.5552 | 0.0023 | 303.2828 | 151.1862 | 56.7311 | 82.8152 | 51.1432 | 7.276e-15 | 0 | 0 | 716.4676 | 0.21102 | 0.5521
2007-08-01 21:00 | 69.7517 | 1.5552 | 0.0023 | 303.1466 | 133.6907 | 63.346 | 92.474 | 14.4737 | 3.638e-15 | 0 | 0 | 678.4403
2007-08-01 22:00 | 69.7517 | 1.5552 | 0.0023 | 303.3122 | 103.0071 | 55.574 | 94.8031 | 3.6004 | 1.819e-15 | 0 | 0 | 631.6059
2007-08-01 23:00 | 69.7517 | 1.5552 | 0.0023 | 297.1307 | 70.332 | 53.0792 | 92.3792 | 0 | 0 | -1.4303 | 0 | 582.8001
2007-08-02 | 69.7517 | 1.5552 | 0.0023 | 287.2304 | 48.9428 | 51.5075 | 84.8875 | 0 | 0 | -6.804 | 0 | 537.0733
2007-08-02 01:00 | 69.7517 | 1.5552 | 0.0023 | 285.7852 | 26.9761 | 49.5618 | 79.9993 | 0 | 0 | -13.3944 | -0.3298 | 499.9073
2007-08-02 02:00 | 69.7517 | 1.5552 | 0.0023 | 284.3462 | 12.7216 | 47.1128 | 76.8503 | 0 | 0 | -18.3287 | -0.0055367 | 474.0059
2007-08-02 03:00 | 69.7517 | 1.5552 | 0.0023 | 283.9544 | 8.4763 | 41.0456 | 73.6802 | 0 | 0 | -17.0379 | -0.51017 | 460.9176
2007-08-02 04:00 | 69.7517 | 1.5552 | 0.0023 | 284.4059 | 11.7291 | 38.5114 | 70.7895 | 0 | 0 | -13.8851 | -0.06374 | 462.7962
2007-08-02 05:00 | 69.7517 | 1.5552 | 0.0023 | 284.3304 | 21.9756 | 39.1575 | 65.8101 | 0.3511 | -5.3433e-15 | -4.649 | 0 | 478.2849
2007-08-02 06:00 | 69.7517 | 1.5552 | 0.0023 | 286.0691 | 28.0077 | 41.8827 | 59.363 | 20.1341 | 7.276e-15 | -2.7033 | 0 | 504.0625
2007-08-02 07:00 | 69.7517 | 1.5552 | 0.0023 | 270.0934 | 13.874 | 41.6313 | 48.3008 | 95.3655 | 0 | -1.4335 | 0 | 539.1406
2007-08-02 08:00 | 69.7517 | 1.5552 | 0.0023 | 262.9928 | 12.6054 | 43.7252 | 28.7833 | 234.5463 | 0 | -66.844 | 0 | 587.118
2007-08-02 09:00 | 69.7517 | 1.5552 | 0.0023 | 263.9511 | 4.3811 | 36.1548 | 21.6594 | 337.5965 | 0 | -99.8396 | 0 | 635.2124
2007-08-02 10:00 | 69.7517 | 1.5552 | 0.0023 | 258.2578 | 5.1792 | 22.331 | 23.1899 | 417.3889 | 0 | -121.8255 | -1.6924 | 674.1381
2007-08-02 11:00 | 69.7517 | 1.5552 | 0.0023 | 258.1277 | 5.8018 | 23.0665 | 25.525 | 451.0551 | 0 | -130.5307 | 0 | 704.3546
2007-08-02 12:00 | 69.7517 | 1.5552 | 0.0023 | 258.9382 | 5.4275 | 23.4587 | 31.0172 | 448.5328 | 0 | -111.7131 | 0 | 726.9705
2007-08-02 13:00 | 69.7517 | 1.5552 | 0.0023 | 259.4201 | 5.1832 | 23.9908 | 38.7076 | 448.114 | 0 | -103.4937 | 0 | 743.2313
2007-08-02 14:00 | 69.7517 | 1.5552 | 0.0023 | 260.1793 | 3.6529 | 23.9754 | 47.6572 | 445.0672 | 0 | -97.5602 | -0.39615 | 753.8848
2007-08-02 15:00 | 69.7517 | 1.5552 | 0.0023 | 260.5984 | 0.28917 | 23.8556 | 63.5825 | 434.6808 | 0 | -91.3141 | -1.2159 | 761.7857
2007-08-02 16:00 | 69.7517 | 1.5552 | 0.0023 | 260.4746 | 0 | 24.2929 | 71.2598 | 407.915 | 0 | -68.2318 | -1.5102 | 765.5095
2007-08-02 17:00 | 69.7517 | 1.5552 | 0.0023 | 267.0108 | 2.7869 | 25.5304 | 80.9485 | 354.8198 | 0 | -40.2874 | -0.9894 | 761.1288
2007-08-02 18:00 | 69.7517 | 1.5552 | 0.0023 | 281.7933 | 55.8437 | 31.6857 | 93.7837 | 245.2582 | 2.9104e-14 | -23.2272 | 0 | 756.4465
2007-08-02 19:00 | 69.7517 | 1.5552 | 0.0023 | 283.6723 | 136.3201 | 39.0944 | 104.8334 | 127.2114 | -1.4552e-14 | -14.2348 | 0 | 748.206
2007-08-02 20:00 | 69.7517 | 1.5552 | 0.0023 | 284.6526 | 151.2808 | 45.4273 | 119.0203 | 56.4516 | 0 | -1.0306 | 0 | 727.111
2007-08-02 21:00 | 69.7517 | 1.5552 | 0.0023 | 282.689 | 149.8048 | 50.0417 | 116.801 | 18.3844 | -7.276e-15 | 0 | 0 | 689.0301
2007-08-02 22:00 | 69.7517 | 1.5552 | 0.0023 | 274.7981 | 127.5766 | 50.0657 | 115.6802 | 2.9719 | -4.5475e-15 | -0.23444 | 0 | 642.1672
2007-08-02 23:00 | 69.7517 | 1.5552 | 0.0023 | 270.9931 | 96.4082 | 46.0142 | 113.3255 | 0 | 0 | -4.3295 | -0.13637 | 593.5842
2007-08-03 | 69.7517 | 1.5552 | 0.0023 | 266.3034 | 64.0596 | 44.0565 | 111.1157 | 0 | 0 | -7.5153 | -1.8134 | 547.5156
2007-08-03 01:00 | 69.7517 | 1.5552 | 0.0023 | 262.1678 | 44.1943 | 40.0458 | 107.3961 | 0 | 0 | -10.7588 | -2.805 | 511.5494
2007-08-03 02:00 | 69.7517 | 1.5552 | 0.0023 | 260.3839 | 26.4349 | 37.5246 | 107.1276 | 0 | 0 | -15.9864 | -2.192 | 484.6018
2007-08-03 03:00 | 69.7517 | 1.5552 | 0.0023 | 259.8497 | 18.8933 | 33.8923 | 104.5596 | 0 | 0 | -12.908 | -3.039 | 472.5571
2007-08-03 04:00 | 69.7517 | 1.5552 | 0.0023 | 259.4888 | 17.4632 | 33.4757 | 100.7732 | 0 | 0 | -8.1959 | -2.8341 | 471.4801
2007-08-03 05:00 | 69.7517 | 1.5552 | 0.0023 | 259.7699 | 28.5785 | 32.9158 | 97.3292 | 0.28504 | -1.1369e-15 | -3.6622 | -2.1524 | 484.373
2007-08-03 06:00 | 69.7517 | 1.5552 | 0.0023 | 260.8898 | 34.7318 | 32.7949 | 90.1493 | 17.7907 | 3.638e-15 | -1.3976 | -0.72184 | 505.5462
2007-08-03 07:00 | 69.7517 | 1.5552 | 0.0023 | 245.1897 | 16.5455 | 31.1053 | 77.6006 | 96.4549 | 1.4552e-14 | -1.9016 | -0.63159 | 535.6721
2007-08-03 08:00 | 69.7517 | 1.5552 | 0.0023 | 237.8138 | 8.1348 | 32.2919 | 61.6401 | 238.2727 | -2.9104e-14 | -73.4146 | -0.11243 | 575.9356
2007-08-03 09:00 | 69.7517 | 1.5552 | 0.0023 | 230.3501 | 1.9574 | 25.1903 | 51.3891 | 350.2926 | -5.8208e-14 | -109.8371 | 0 | 620.6516
2007-08-03 10:00 | 69.7517 | 1.5552 | 0.0023 | 223.597 | 3.5513 | 19.751 | 53.1991 | 434.4107 | 0 | -140.2965 | -0.5085 | 665.0132
2007-08-03 11:00 | 69.7517 | 1.5552 | 0.0023 | 223.3412 | 4.2458 | 19.5271 | 58.996 | 473.0357 | 5.8208e-14 | -148.2308 | -0.45768 | 701.7666
2007-08-03 12:00 | 69.7517 | 1.5552 | 0.0023 | 223.0739 | 3.3842 | 19.1303 | 65.553 | 476.1252 | -5.8208e-14 | -126.3959 | -0.5085 | 731.6714
2007-08-03 13:00 | 69.7517 | 1.5552 | 0.0023 | 223.6058 | 4.3564 | 18.5486 | 76.6003 | 471.5692 | 0 | -109.9826 | -0.81155 | 755.1953
2007-08-03 14:00 | 69.7517 | 1.5552 | 0.0023 | 223.9132 | 3.8941 | 18.4004 | 89.4096 | 462.5916 | 0 | -100.4014 | -0.68129 | 768.4354
2007-08-03 15:00 | 69.7517 | 1.5552 | 0.0023 | 224.8109 | 3.4451 | 18.9319 | 100.7684 | 438.4473 | 0 | -80.9233 | -0.5085 | 776.281
2007-08-03 16:00 | 69.7517 | 1.5552 | 0 | 224.9448 | 0.53569 | 18.2748 | 110.1014 | 401.6018 | 0 | -52.01 | -0.39628 | 774.3591
2007-08-03 17:00 | 69.7517 | 1.5552 | 0 | 238.4274 | 3.915 | 21.9247 | 107.4672 | 351.7745 | 0 | -27.4446 | -0.12175 | 767.2492
2007-08-03 18:00 | 69.7517 | 1.5552 | 0 | 246.6998 | 71.9233 | 28.7236 | 105.1325 | 247.9001 | 0.75384 | -18.929 | -0.5085 | 752.2486
2007-08-03 19:00 | 69.7517 | 1.5552 | 0 | 248.3345 | 142.6228 | 34.535 | 116.6085 | 127.347 | 0 | -6.7161 | 0 | 734.0387
2007-08-03 20:00 | 69.7517 | 1.5552 | 0 | 249.308 | 162.8405 | 43.4103 | 125.9898 | 57.318 | 0 | -0.90108 | 0 | 709.2725
2007-08-03 21:00 | 69.7517 | 1.5552 | 0 | 249.3733 | 155.1597 | 45.9784 | 138.4979 | 16.7502 | 0.14119 | -4.4993 | 0 | 672.5671
2007-08-03 22:00 | 69.7517 | 1.5552 | 0 | 247.9288 | 122.7281 | 43.649 | 145.6614 | 3.7434 | 0.34576 | -5.2592 | 0 | 629.7585
2007-08-03 23:00 | 69.7517 | 1.5552 | 0 | 243.0291 | 83.4292 | 42.3924 | 149.0248 | 0 | 0.87357 | -4.5927 | -0.26382 | 584.3257
2007-08-04 | 69.7517 | 1.5552 | 0 | 226.2493 | 56.1758 | 43.2851 | 151.2608 | 0 | 2.3354 | -5.8567 | -0.8954 | 541.5259
2007-08-04 01:00 | 69.7517 | 1.5552 | 0 | 211.7414 | 36.8803 | 39.8337 | 153.9045 | 0 | 2.6816 | -8.4018 | -1.366 | 503.8991
2007-08-04 02:00 | 69.7493 | 1.5552 | 0 | 202.4646 | 22.8118 | 36.366 | 158.2317 | 0 | 0.7526 | -14.4348 | -1.4802 | 475.2634
2007-08-04 03:00 | 69.7493 | 1.5552 | 0 | 201.2148 | 15.029 | 33.3189 | 157.9174 | 0 | 0.30773 | -20.1022 | -1.3651 | 457.3172
2007-08-04 04:00 | 69.7493 | 1.5552 | 0 | 200.1646 | 9.892 | 30.5771 | 156.6409 | 0 | 0.46779 | -19.4814 | -1.7777 | 447.3199
2007-08-04 05:00 | 69.7493 | 1.5552 | 0 | 199.9336 | 8.9294 | 29.7558 | 155.2476 | 0.10452 | 1.5061 | -16.0681 | -2.087 | 447.1202
2007-08-04 06:00 | 69.7493 | 1.5552 | 0 | 198.3121 | 5.8481 | 30.1779 | 149.4374 | 17.473 | 2.1158 | -13.8971 | -2.0448 | 456.6111
2007-08-04 07:00 | 69.7493 | 1.5552 | 0 | 177.7288 | 3.2323 | 31.6385 | 139.3254 | 99.0689 | 1.4557 | -37.2769 | -2.711 | 482.3104
2007-08-04 08:00 | 69.7421 | 1.5552 | 0 | 171.4083 | 5.0584 | 31.7032 | 104.1958 | 243.6755 | 0.82716 | -100.6332 | -5.7843 | 520.921
2007-08-04 09:00 | 69.7421 | 1.5552 | 0 | 164.4294 | 0.53001 | 23.9687 | 82.145 | 356.624 | 0.17149 | -123.2464 | -7.7377 | 568.0104
2007-08-04 10:00 | 69.7421 | 1.5552 | 0 | 160.8101 | 1.3289 | 16.6651 | 80.9248 | 442.6768 | 0.19059 | -151.1073 | -9.7875 | 612.8082
2007-08-04 11:00 | 69.7446 | 1.5552 | 0 | 164.1093 | 0.8672 | 16.4056 | 81.8977 | 479.3267 | 0.66789 | -154.7634 | -8.6358 | 650.507
2007-08-04 12:00 | 69.7446 | 1.5552 | 0 | 166.6753 | 2.4749 | 16.6271 | 83.8008 | 489.4027 | 0.18825 | -142.2144 | -7.8573 | 680.2089
2007-08-04 13:00 | 69.7446 | 1.5552 | 0 | 167.6823 | 3.179 | 17.1734 | 86.3222 | 486.9823 | 0.14469 | -125.3397 | -5.6782 | 701.6211
2007-08-04 14:00 | 69.7446 | 1.5552 | 0 | 168.0582 | 3.2803 | 17.4989 | 91.1728 | 477.9866 | 0.16279 | -109.8947 | -5.1954 | 714.2063
2007-08-04 15:00 | 69.7421 | 1.5552 | 0 | 168.8261 | 3.1549 | 18.1701 | 95.6616 | 456.4357 | 0.1559 | -85.7249 | -3.9395 | 723.8813
2007-08-04 16:00 | 69.7446 | 1.5552 | 0.00079875 | 173.4251 | 2.6343 | 19.0524 | 101.8957 | 422.0662 | 0.14622 | -62.8093 | -2.3572 | 725.2077
2007-08-04 17:00 | 69.7446 | 1.5552 | 0.0023 | 178.6981 | 13.1179 | 21.4181 | 107.6383 | 370.0621 | 0.14277 | -37.7314 | -1.799 | 722.7061
2007-08-04 18:00 | 69.7517 | 1.5552 | 0.0023 | 187.7276 | 75.7279 | 26.7419 | 115.3427 | 254.3245 | 0.42049 | -16.7635 | -1.668 | 712.7423
2007-08-04 19:00 | 69.7517 | 1.5552 | 0.0023 | 195.4859 | 141.1432 | 30.7433 | 138.0035 | 128.5907 | 0.25691 | -5.881 | -2.1191 | 697.2757
2007-08-04 20:00 | 69.7517 | 1.5552 | 0.0023 | 195.6352 | 157.1336 | 40.7937 | 153.4429 | 59.3717 | 0.56098 | -0.028309 | 0 | 677.658
2007-08-04 21:00 | 69.7517 | 1.5552 | 0.0023 | 195.5711 | 151.1791 | 44.4863 | 168.7891 | 15.9122 | 0.2819 | -0.35388 | 0 | 646.8931
2007-08-04 22:00 | 69.7493 | 1.5552 | 0.0023 | 193.019 | 124.0695 | 41.8069 | 177.2065 | 3.0323 | 1.1376 | -1.3442 | 0 | 609.0967
2007-08-04 23:00 | 69.7493 | 1.5552 | 0.0023 | 183.5504 | 99.0754 | 40.9287 | 178.5407 | 0 | 2.2969 | -3.4237 | -1.0996 | 568.8786
2007-08-05 | 69.7445 | 1.5552 | 0.0023 | 176.3194 | 72.1142 | 41.665 | 179.4969 | 0 | 3.0991 | -10.0381 | -3.7798 | 527.0795
2007-08-05 01:00 | 69.7445 | 1.5552 | 0.0023 | 173.6655 | 53.4295 | 38.1402 | 175.6976 | 0 | 6.0244 | -16.6703 | -4.3083 | 491.2562
2007-08-05 02:00 | 69.7445 | 1.5552 | 0.0023 | 172.1561 | 35.7869 | 36.68 | 173.715 | 0 | 5.6695 | -20.0091 | -4.3421 | 465.2888
2007-08-05 03:00 | 69.7445 | 1.5552 | 0.0023 | 171.7629 | 24.0898 | 34.1301 | 174.2287 | 0 | 7.4897 | -24.6857 | -4.2642 | 446.5634
2007-08-05 04:00 | 69.7445 | 1.5552 | 0.0023 | 171.9026 | 17.6277 | 32.8339 | 168.7388 | 0 | 13.1545 | -23.1716 | -4.1365 | 435.0968
2007-08-05 05:00 | 69.7445 | 1.5552 | 0.0023 | 171.7629 | 12.5548 | 34.323 | 168.7966 | 0.94723 | 11.5417 | -21.413 | -5.1939 | 433.0795
2007-08-05 06:00 | 69.7445 | 1.5552 | 0.0023 | 171.8908 | 9.2942 | 34.4037 | 166.4742 | 9.0383 | 9.2023 | -18.3557 | -3.3391 | 440.7083
2007-08-05 07:00 | 69.7493 | 1.5552 | 0.0023 | 163.1757 | 2.7685 | 34.606 | 150.9767 | 80.0662 | 8.5617 | -33.1084 | -4.5627 | 465.2288
2007-08-05 08:00 | 69.7421 | 1.5552 | 0.0023 | 157.7246 | 4.2735 | 35.032 | 115.5121 | 202.9423 | 8.3964 | -73.8241 | -4.2937 | 508.6663
2007-08-05 09:00 | 69.7347 | 1.5552 | 0.0023 | 153.544 | 1.7003 | 27.6303 | 92.5952 | 314.6574 | 3.9964 | -101.6736 | -5.1461 | 554.5996
2007-08-05 10:00 | 69.7347 | 1.5552 | 0.0023 | 149.1857 | 5.6273 | 17.96 | 88.468 | 390.5605 | 10.3218 | -123.1162 | -8.2821 | 591.6954
2007-08-05 11:00 | 69.7395 | 1.5552 | 0.0023 | 150.2697 | 2.363 | 18.4595 | 85.5432 | 442.9695 | 1.8212 | -140.9594 | -7.5597 | 622.3826
2007-08-05 12:00 | 69.7395 | 1.5552 | 0.0023 | 153.3338 | 4.1138 | 19.7574 | 83.5056 | 454.8506 | -5.8208e-14 | -135.806 | -5.3027 | 645.7494
2007-08-05 13:00 | 69.7395 | 1.5552 | 0.0023 | 154.2767 | 7.549 | 19.486 | 84.1025 | 459.2835 | 0.77329 | -127.8309 | -4.8285 | 663.3352
2007-08-05 14:00 | 69.7395 | 1.5552 | 0.0023 | 157.0857 | 8.5663 | 19.8265 | 92.3601 | 444.1256 | -5.8208e-14 | -114.1776 | -4.5473 | 674.5363
2007-08-05 15:00 | 69.7395 | 1.5552 | 0.0023 | 159.959 | 9.2209 | 18.4983 | 101.7541 | 419.3808 | 0.43179 | -93.4885 | -4.4666 | 682.1548
2007-08-05 16:00 | 69.7395 | 1.5552 | 0.0023 | 164.981 | 12.1516 | 19.2211 | 107.4788 | 381.5865 | 5.3213 | -62.0181 | -4.4884 | 690.2095
2007-08-05 17:00 | 69.7395 | 1.5552 | 0.0023 | 177.0244 | 18.0596 | 22.2114 | 113.5622 | 338.7604 | 0 | -43.1298 | -4.4599 | 693.3252
2007-08-05 18:00 | 69.7466 | 1.5552 | 0.0023 | 189.8303 | 69.2686 | 29.2273 | 121.7866 | 243.7949 | 0 | -24.9091 | -4.0048 | 696.2977
2007-08-05 19:00 | 69.7466 | 1.5552 | 0.0023 | 201.8571 | 136.2167 | 30.9285 | 137.6666 | 130.4439 | 0 | -11.199 | -3.7456 | 693.4723
2007-08-05 20:00 | 69.7517 | 1.5552 | 0.0023 | 206.5806 | 147.3187 | 32.9977 | 158.8268 | 64.0321 | 1.4552e-14 | -0.28079 | 0 | 680.7843
2007-08-05 21:00 | 69.7469 | 1.5552 | 0.0023 | 204.0694 | 135.0138 | 44.7234 | 180.9382 | 16.6696 | 0.88694 | -0.13525 | 0 | 652.5836
2007-08-05 22:00 | 69.7418 | 1.5552 | 0.0023 | 199.9508 | 112.3881 | 41.5253 | 192.2704 | 2.3142 | 4.7965 | -4.9465 | -0.18104 | 614.6204
2007-08-05 23:00 | 69.7469 | 1.5552 | 0.0023 | 194.5402 | 80.6462 | 39.257 | 198.5219 | 0 | 6.8258 | -9.3661 | -1.6307 | 573.2729

## Fig 6 Avg Dispatch
Average Hourly Dispatch - GW (averaged over 7 weather yrs)
|  | Hour | Nuclear | Geothermal | Petroleum | Gas | Battery Discharge | Hydro | Wind | Solar | Curtailment | Battery Load | Pumped_Hydro Load | Load
39083 |  | 1 | 69.1077 | 1.5548 | 0.00044021 | 127.3451 | 56.5016 | 39.7573 | 191.2217 | 0 | 18.7222 | -13.3011 | -2.251 | 474.2278
|  | 2 | 69.1064 | 1.5548 | 0.00044565 | 127.0447 | 41.5395 | 36.9235 | 187.933 | 0 | 20.341 | -17.3083 | -2.6358 | 447.8607
|  | 3 | 69.1096 | 1.5548 | 0.00044005 | 126.1587 | 32.2457 | 34.5423 | 185.5578 | 0 | 20.6709 | -20.0214 | -2.8156 | 429.7657
|  | 4 | 69.1124 | 1.5548 | 0.00043783 | 125.9292 | 28.0187 | 33.0796 | 182.3139 | 0 | 21.425 | -18.6603 | -2.8442 | 421.8655
|  | 5 | 69.1162 | 1.5548 | 0.00043842 | 126.2363 | 30.2485 | 32.6368 | 180.1328 | 0.00020369 | 20.7103 | -15.2868 | -2.6643 | 425.5989
|  | 6 | 69.1188 | 1.5548 | 0.00044627 | 126.9744 | 40.4476 | 33.197 | 178.3195 | 0.49892 | 19.5065 | -10.9267 | -2.3479 | 440.9556
|  | 7 | 69.1223 | 1.5548 | 0.00044989 | 127.5146 | 49.0472 | 34.0692 | 175.6031 | 11.4158 | 18.1556 | -7.3816 | -1.8511 | 463.4987
|  | 8 | 69.1193 | 1.5548 | 0.00045851 | 124.1484 | 41.2362 | 34.5358 | 167.9882 | 55.3237 | 17.5501 | -8.5232 | -2.4267 | 486.8093
|  | 9 | 69.0868 | 1.5548 | 0.00047177 | 113.7193 | 22.0316 | 34.0618 | 152.7538 | 173.3031 | 23.2355 | -49.7187 | -5.5971 | 513.6214
|  | 10 | 69.0779 | 1.5548 | 0.00048319 | 105.6954 | 13.0434 | 33.2252 | 134.7525 | 273.7135 | 34.1254 | -86.8154 | -7.3725 | 538.6933
|  | 11 | 69.0707 | 1.5532 | 0.00049194 | 101.8672 | 8.0192 | 26.78 | 121.654 | 349.3301 | 41.4029 | -114.884 | -9.5564 | 554.904
|  | 12 | 69.0671 | 1.5514 | 0.00049623 | 100.1154 | 5.7475 | 23.4407 | 115.3488 | 391.609 | 45.3943 | -132.5407 | -10.3919 | 564.6476
|  | 13 | 69.0653 | 1.5506 | 0.00050028 | 99.6609 | 4.7728 | 22.7302 | 114.2699 | 408.9362 | 47.0468 | -140.3678 | -10.5501 | 570.6687
|  | 14 | 69.0684 | 1.5503 | 0.00050139 | 99.5728 | 4.8516 | 22.2972 | 116.0546 | 412.5719 | 48.2896 | -140.8991 | -10.5741 | 575.0721
|  | 15 | 69.071 | 1.5499 | 0.00050413 | 99.7135 | 5.2516 | 21.8186 | 119.3382 | 408.1714 | 49.4064 | -137.7167 | -10.5532 | 577.1784
|  | 16 | 69.0742 | 1.55 | 0.0005043 | 101.0926 | 6.3766 | 21.7854 | 124.143 | 389.6308 | 47.8811 | -123.4587 | -9.9895 | 580.9134
|  | 17 | 69.0807 | 1.5504 | 0.0005052 | 104.6791 | 8.746 | 22.1685 | 129.7585 | 360.0367 | 42.3438 | -99.9238 | -8.9473 | 588.419
|  | 18 | 69.0891 | 1.5506 | 0.00051512 | 113.3041 | 19.1102 | 23.2416 | 137.4988 | 298.1501 | 31.816 | -60.8186 | -6.6038 | 597.8337
|  | 19 | 69.1035 | 1.5514 | 0.00053111 | 125.6452 | 80.0766 | 26.8768 | 148.9984 | 177.3387 | 22.3918 | -26.3458 | -3.4186 | 608.3824
|  | 20 | 69.1081 | 1.5527 | 0.00051765 | 131.6002 | 130.174 | 30.7181 | 164.7948 | 87.0951 | 15.2826 | -11.3055 | -2.7801 | 611.2872
|  | 21 | 69.11 | 1.5547 | 0.00050114 | 133.5632 | 136.5742 | 40.2326 | 179.7186 | 31.5308 | 12.6681 | -1.4297 | -1.1392 | 600.1614
|  | 22 | 69.1088 | 1.5547 | 0.00047015 | 132.4654 | 124.2187 | 43.5634 | 189.2924 | 7.0377 | 14.5789 | -1.9252 | -0.3919 | 574.55
|  | 23 | 69.105 | 1.5547 | 0.00044526 | 130.2685 | 100.9471 | 42.5181 | 192.469 | 1.2007 | 17.1354 | -3.6501 | -0.67108 | 541.9021
|  | 24 | 69.101 | 1.5547 | 0.00043184 | 127.5174 | 77.7203 | 40.7329 | 191.4395 | 0.00024036 | 19.4242 | -6.732 | -1.0778 | 507.1014

## Fig 7 Daily Energy
Daily Energy Generation (TWh/day) - averaged over 7 weather years
Day of the year | Date | Nuclear | Geothermal | Petroleum | Gas | Battery Discharge | Hydro | Wind | Solar | Curtailment | Battery Load | Pumped_Hydro Load | Load | Clean Share | NonClean
1 | 2030-01-01 | 1.6732 | 0.037313 | 1.4129e-05 | 2.4895 | 0.71988 | 0.84936 | 4.7743 | 2.7932 | 0.83028 | -1.4842 | 0.017418 | 11.8526 | 91.52% | 8.482%
2 | 2030-01-02 | 1.6734 | 0.037322 | 7.8857e-06 | 2.814 | 1.2696 | 0.82383 | 4.4547 | 3.2637 | 0.53805 | -1.4019 | -0.036508 | 12.9347 | 89.08% | 10.92%
3 | 2030-01-03 | 1.6735 | 0.037323 | 7.8857e-06 | 3.2855 | 1.2388 | 0.8414 | 4.6538 | 3.3048 | 0.71887 | -1.4037 | -0.0085202 | 13.6314 | 86.2% | 13.8%
4 | 2030-01-04 | 1.6737 | 0.037323 | 7.8857e-06 | 3.3284 | 1.1282 | 0.83572 | 4.8784 | 3.0229 | 0.55854 | -1.3661 | -0.017838 | 13.5386 | 85.51% | 14.49%
5 | 2030-01-05 | 1.6739 | 0.037307 | 7.8857e-06 | 3.3705 | 1.1679 | 0.8036 | 4.4773 | 2.7059 | 0.58291 | -1.1279 | 0.0056914 | 13.1086 | 82.89% | 17.11%
6 | 2030-01-06 | 1.6736 | 0.037286 | 2.9571e-06 | 2.9813 | 1.0156 | 0.77304 | 4.6908 | 2.8301 | 0.75826 | -1.368 | -0.043304 | 12.6337 | 87.23% | 12.77%
7 | 2030-01-07 | 1.6738 | 0.037285 | 0 | 2.8919 | 1.1178 | 0.8306 | 4.6932 | 2.839 | 0.70216 | -1.3119 | -0.0018529 | 12.7716 | 87.63% | 12.37%
8 | 2030-01-08 | 1.6737 | 0.037309 | 1.1071e-05 | 2.9335 | 1.1642 | 0.76634 | 4.7173 | 3.0506 | 0.4695 | -1.3627 | -0.037471 | 12.9803 | 87.9% | 12.1%
9 | 2030-01-09 | 1.6737 | 0.037312 | 9.8571e-06 | 3.1812 | 1.1478 | 0.78516 | 4.6043 | 3.0398 | 0.61563 | -1.3465 | -0.044152 | 13.1229 | 86.02% | 13.98%
10 | 2030-01-10 | 1.6738 | 0.037316 | 5.5857e-06 | 3.4486 | 1.1323 | 0.79878 | 4.4373 | 2.8325 | 0.71284 | -1.2097 | -0.0060623 | 13.151 | 82.98% | 17.02%
11 | 2030-01-11 | 1.6739 | 0.037315 | 0 | 3.4626 | 1.0217 | 0.79856 | 4.6337 | 2.7603 | 0.63362 | -1.2325 | 0.0010904 | 13.1558 | 83.05% | 16.95%
12 | 2030-01-12 | 1.6738 | 0.037324 | 9.0996e-06 | 3.3977 | 1.0746 | 0.82418 | 4.5509 | 2.9575 | 0.51139 | -1.3704 | -0.038387 | 13.1456 | 84.58% | 15.42%
13 | 2030-01-13 | 1.6739 | 0.037323 | 2.5554e-05 | 3.6333 | 1.0801 | 0.82113 | 4.2997 | 3.0405 | 0.36874 | -1.3064 | -0.039579 | 13.2795 | 82.48% | 17.52%
14 | 2030-01-14 | 1.6739 | 0.037324 | 3.0785e-05 | 4.1204 | 1.2438 | 0.85114 | 3.7281 | 3.1347 | 0.29045 | -1.2954 | -0.0071629 | 13.494 | 79.06% | 20.94%
15 | 2030-01-15 | 1.6739 | 0.037305 | 2.1257e-05 | 4.0543 | 1.1069 | 0.8157 | 4.0994 | 3.003 | 0.58599 | -1.3003 | -0.020894 | 13.4902 | 79.59% | 20.41%
16 | 2030-01-16 | 1.6739 | 0.037316 | 8.5429e-06 | 3.9723 | 1.0544 | 0.82722 | 4.3335 | 2.6684 | 0.50452 | -1.1298 | -0.028518 | 13.4372 | 78.85% | 21.15%
17 | 2030-01-17 | 1.6739 | 0.037307 | 7.5925e-06 | 3.8248 | 1.0009 | 0.79624 | 4.5009 | 2.6141 | 0.45774 | -1.1736 | -0.0048581 | 13.2745 | 80.03% | 19.97%
18 | 2030-01-18 | 1.6738 | 0.037317 | 1.3257e-05 | 3.5197 | 1.0254 | 0.78158 | 4.4687 | 2.9664 | 0.66062 | -1.2674 | -0.043158 | 13.2056 | 82.94% | 17.06%
19 | 2030-01-19 | 1.6738 | 0.037308 | 2.7097e-05 | 3.5414 | 1.1121 | 0.78098 | 4.2589 | 3.0944 | 0.66863 | -1.3402 | -0.0050844 | 13.1587 | 83.27% | 16.73%
20 | 2030-01-20 | 1.6738 | 0.037304 | 1.4712e-05 | 3.5658 | 1.1348 | 0.81498 | 4.1826 | 3.1215 | 0.62334 | -1.3258 | -0.048699 | 13.205 | 83.04% | 16.96%
21 | 2030-01-21 | 1.6739 | 0.037313 | 1.1614e-05 | 3.8473 | 1.1111 | 0.81348 | 4.2175 | 3.0605 | 0.40095 | -1.234 | -0.0079894 | 13.5271 | 80.68% | 19.32%
22 | 2030-01-22 | 1.6739 | 0.037323 | 7.8857e-06 | 3.8038 | 1.0461 | 0.80786 | 4.3626 | 2.8923 | 0.69326 | -1.1697 | 0.0018079 | 13.4542 | 80.42% | 19.58%
23 | 2030-01-23 | 1.6739 | 0.037308 | 3.2857e-07 | 3.4567 | 1.0578 | 0.7882 | 4.5633 | 2.869 | 0.54476 | -1.297 | -0.032023 | 13.1492 | 83.58% | 16.42%
24 | 2030-01-24 | 1.6738 | 0.037307 | 5.4854e-06 | 3.7021 | 0.98272 | 0.81551 | 4.3434 | 2.764 | 0.45416 | -1.2135 | -0.041773 | 13.1054 | 81.01% | 18.99%
25 | 2030-01-25 | 1.6739 | 0.037323 | 1.5228e-05 | 4.214 | 1.1339 | 0.77778 | 3.7948 | 2.8074 | 0.4204 | -1.1585 | -0.0065081 | 13.2805 | 76.99% | 23.01%
26 | 2030-01-26 | 1.6739 | 0.037324 | 9.2e-06 | 4.0073 | 1.0445 | 0.7653 | 3.8048 | 2.9241 | 0.591 | -1.1756 | 0.0052656 | 13.0816 | 78.35% | 21.65%
27 | 2030-01-27 | 1.6739 | 0.037323 | 6.5714e-06 | 3.2461 | 1.0602 | 0.77259 | 4.3414 | 2.9712 | 0.84029 | -1.3355 | -0.043665 | 12.7671 | 85.04% | 14.96%
28 | 2030-01-28 | 1.6738 | 0.037292 | 5.397e-06 | 2.8661 | 1.1712 | 0.78137 | 4.6554 | 3.1175 | 1.0392 | -1.3793 | -0.022911 | 12.9233 | 88.5% | 11.5%
29 | 2030-01-29 | 1.6738 | 0.037274 | 7.8857e-06 | 2.8355 | 1.1546 | 0.75351 | 4.853 | 3.1125 | 0.84061 | -1.4157 | -0.041423 | 13.0047 | 89.08% | 10.92%
30 | 2030-01-30 | 1.6738 | 0.037289 | 1.3914e-05 | 3.0137 | 1.181 | 0.78134 | 4.5646 | 3.1594 | 0.84474 | -1.3813 | -0.01398 | 13.0298 | 87.47% | 12.53%
31 | 2030-01-31 | 1.6736 | 0.037285 | 1.4457e-05 | 2.9714 | 1.1848 | 0.69181 | 4.6544 | 3.2895 | 0.84484 | -1.4194 | -0.035325 | 13.0835 | 88.14% | 11.86%
32 | 2030-02-01 | 1.6606 | 0.037303 | 2.2014e-05 | 3.8515 | 0.74277 | 0.85577 | 4.3929 | 2.9106 | 0.77463 | -1.4167 | -0.00087256 | 13.0349 | 81.32% | 18.68%
33 | 2030-02-02 | 1.6546 | 0.037304 | 1.4457e-05 | 3.769 | 1.1172 | 0.82373 | 3.6686 | 3.1144 | 0.50494 | -1.2362 | 0.01791 | 12.9485 | 80.44% | 19.56%
34 | 2030-02-03 | 1.6486 | 0.037307 | 1.5557e-05 | 3.5607 | 1.099 | 0.79933 | 3.9564 | 3.2746 | 0.56655 | -1.3966 | -0.028374 | 12.9793 | 83.33% | 16.67%
35 | 2030-02-04 | 1.64 | 0.037302 | 1.0957e-05 | 3.6702 | 1.134 | 0.80321 | 4.1351 | 2.9985 | 0.48387 | -1.2219 | -0.021337 | 13.1964 | 81.45% | 18.55%
36 | 2030-02-05 | 1.6429 | 0.037312 | 2.2786e-05 | 3.6562 | 1.1102 | 0.81305 | 3.9977 | 3.0516 | 0.52669 | -1.2113 | -0.00017695 | 13.0978 | 81.33% | 18.67%
37 | 2030-02-06 | 1.6478 | 0.037293 | 1.03e-05 | 3.2494 | 1.0604 | 0.78283 | 4.1874 | 3.2578 | 0.70562 | -1.3831 | -0.043101 | 12.84 | 85.46% | 14.54%
38 | 2030-02-07 | 1.6414 | 0.037288 | 2.1471e-05 | 3.3129 | 1.1308 | 0.83896 | 3.9266 | 3.068 | 0.61478 | -1.2145 | -0.0081845 | 12.7415 | 83.53% | 16.47%
39 | 2030-02-08 | 1.6386 | 0.037305 | 1.6757e-05 | 3.1928 | 1.1167 | 0.83874 | 4.1826 | 3.3252 | 0.73021 | -1.3954 | -0.045608 | 12.9366 | 86.11% | 13.89%
40 | 2030-02-09 | 1.6254 | 0.037274 | 8.2143e-06 | 3.1144 | 1.1811 | 0.81545 | 4.3451 | 3.1755 | 0.80195 | -1.2665 | -0.013796 | 13.0278 | 85.82% | 14.18%
41 | 2030-02-10 | 1.6254 | 0.03727 | 7.8857e-06 | 2.8786 | 1.0938 | 0.82608 | 4.6451 | 3.2551 | 0.78075 | -1.3965 | -0.032345 | 12.9648 | 88.57% | 11.43%
42 | 2030-02-11 | 1.6288 | 0.037306 | 1.6985e-05 | 3.0901 | 1.1638 | 0.83025 | 4.5149 | 3.363 | 0.63452 | -1.4104 | -0.036226 | 13.2179 | 87.29% | 12.71%
43 | 2030-02-12 | 1.616 | 0.037277 | 2.1686e-05 | 3.3099 | 1.187 | 0.80496 | 4.3206 | 3.1563 | 0.78013 | -1.2672 | -0.033364 | 13.1648 | 84.48% | 15.52%
44 | 2030-02-13 | 1.6209 | 0.037293 | 1.9728e-05 | 3.23 | 1.0998 | 0.79625 | 4.387 | 3.1164 | 0.91234 | -1.2895 | 0.0032501 | 12.998 | 85.07% | 14.93%
45 | 2030-02-14 | 1.6212 | 0.037311 | 2.3657e-05 | 2.8243 | 1.1419 | 0.82776 | 4.3408 | 3.4871 | 0.77485 | -1.4531 | -0.049866 | 12.8274 | 89.31% | 10.69%
46 | 2030-02-15 | 1.6292 | 0.037294 | 1.95e-05 | 3.0028 | 1.2569 | 0.81747 | 4.0069 | 3.5438 | 0.53341 | -1.4246 | -0.032313 | 12.8698 | 87.74% | 12.26%
47 | 2030-02-16 | 1.6397 | 0.037285 | 7.8857e-06 | 2.8245 | 1.2494 | 0.77919 | 4.0954 | 3.5666 | 0.8515 | -1.3647 | 0.0048988 | 12.8274 | 88.62% | 11.38%
48 | 2030-02-17 | 1.6447 | 0.037268 | 7.6712e-06 | 2.1897 | 1.2186 | 0.75449 | 4.6977 | 3.4562 | 1.3404 | -1.4689 | -0.031869 | 12.5297 | 94.25% | 5.752%
49 | 2030-02-18 | 1.6382 | 0.037321 | 7.8857e-06 | 1.8773 | 1.2422 | 0.76519 | 4.9214 | 3.5354 | 1.0751 | -1.4952 | -0.042364 | 12.5219 | 96.95% | 3.052%
50 | 2030-02-19 | 1.642 | 0.037295 | 7.8857e-06 | 1.9683 | 1.2765 | 0.7648 | 4.7956 | 3.6647 | 0.96605 | -1.5303 | -0.049196 | 12.6189 | 96.53% | 3.471%
51 | 2030-02-20 | 1.6427 | 0.037287 | 1.288e-05 | 2.4352 | 1.2226 | 0.7777 | 4.5028 | 3.418 | 1.0378 | -1.4597 | -0.030209 | 12.5766 | 92.24% | 7.757%
52 | 2030-02-21 | 1.6445 | 0.037322 | 2.1471e-05 | 2.832 | 1.2046 | 0.80045 | 4.1335 | 3.2301 | 0.68125 | -1.3769 | -0.016059 | 12.5056 | 88.36% | 11.64%
53 | 2030-02-22 | 1.6532 | 0.03729 | 2.3e-05 | 2.961 | 1.1731 | 0.81469 | 3.9001 | 3.1161 | 0.60291 | -1.1683 | -0.0059518 | 12.4872 | 85.64% | 14.36%
54 | 2030-02-23 | 1.6511 | 0.037257 | 1.4306e-05 | 2.6586 | 1.1715 | 0.76736 | 4.0894 | 3.4799 | 1.0349 | -1.3938 | -0.022405 | 12.4613 | 89.85% | 10.15%
55 | 2030-02-24 | 1.6505 | 0.037224 | 8.3057e-06 | 2.4721 | 1.1163 | 0.76605 | 4.3907 | 3.2392 | 1.0439 | -1.3407 | -0.023493 | 12.3313 | 90.83% | 9.175%
56 | 2030-02-25 | 1.6491 | 0.037241 | 1.3803e-05 | 2.4216 | 1.1697 | 0.76476 | 4.4977 | 3.4313 | 1.1019 | -1.4189 | -0.038772 | 12.5526 | 92.01% | 7.988%
57 | 2030-02-26 | 1.6481 | 0.037246 | 1.3928e-05 | 2.5581 | 1.2021 | 0.7773 | 4.4856 | 3.1882 | 1.0543 | -1.3577 | -0.014226 | 12.539 | 90.43% | 9.573%
58 | 2030-02-27 | 1.6441 | 0.037261 | 1.2814e-05 | 2.3816 | 1.2018 | 0.78459 | 4.2304 | 3.4226 | 0.76912 | -1.3606 | -0.033395 | 12.3418 | 91.73% | 8.273%
59 | 2030-02-28 | 1.6501 | 0.037308 | 1.0742e-05 | 2.3872 | 1.2116 | 0.70457 | 4.4316 | 3.4156 | 1.1335 | -1.4575 | -0.011214 | 12.3805 | 92.49% | 7.509%
60 | 2030-03-01 | 1.6432 | 0.037272 | 1.5771e-05 | 2.7212 | 0.84508 | 0.92753 | 4.3224 | 3.4806 | 1.0338 | -1.5275 | 0.016301 | 12.4497 | 90.41% | 9.588%
61 | 2030-03-02 | 1.6319 | 0.037219 | 1.5771e-05 | 2.163 | 1.2638 | 0.87607 | 4.2852 | 3.5221 | 1.3507 | -1.3957 | -0.0055622 | 12.3836 | 93.8% | 6.196%
62 | 2030-03-03 | 1.6057 | 0.03723 | 6.9e-06 | 1.8268 | 1.1586 | 0.81911 | 4.7026 | 3.739 | 1.6121 | -1.5873 | -0.065995 | 12.3016 | 98.05% | 1.947%
63 | 2030-03-04 | 1.6057 | 0.037218 | 0 | 1.763 | 1.362 | 0.84821 | 4.3846 | 3.8836 | 1.4872 | -1.5268 | -0.029698 | 12.3575 | 98.09% | 1.911%
64 | 2030-03-05 | 1.6059 | 0.037253 | 0 | 1.73 | 1.319 | 0.83348 | 4.5036 | 3.8033 | 1.5842 | -1.5582 | -0.03281 | 12.2743 | 98.6% | 1.399%
65 | 2030-03-06 | 1.6014 | 0.037276 | 0 | 1.8885 | 1.3447 | 0.87262 | 4.1843 | 3.8261 | 1.2887 | -1.5091 | -0.031909 | 12.2458 | 96.9% | 3.098%
66 | 2030-03-07 | 1.5975 | 0.037254 | 0 | 2.058 | 1.2803 | 0.89881 | 4.1538 | 3.533 | 1.1706 | -1.424 | -0.00075045 | 12.1346 | 94.78% | 5.225%
67 | 2030-03-08 | 1.5976 | 0.037237 | 0 | 1.7042 | 1.3053 | 0.83236 | 4.4 | 3.6894 | 1.1251 | -1.5424 | -0.054817 | 12.0238 | 98.65% | 1.346%
68 | 2030-03-09 | 1.6054 | 0.037208 | 7.6712e-06 | 1.5506 | 1.2437 | 0.86383 | 4.3405 | 3.6855 | 1.1213 | -1.4996 | -0.040222 | 11.8272 | 99.57% | 0.4316%
69 | 2030-03-10 | 1.6167 | 0.03723 | 2.9571e-06 | 1.7179 | 1.2406 | 0.84636 | 4.0734 | 3.5643 | 0.94665 | -1.4456 | -0.013358 | 11.651 | 97.66% | 2.337%
70 | 2030-03-11 | 1.6143 | 0.03726 | 0 | 1.5971 | 1.2095 | 0.80055 | 4.5236 | 3.5337 | 1.1751 | -1.4614 | -0.045779 | 11.8546 | 98.86% | 1.145%
71 | 2030-03-12 | 1.6141 | 0.037265 | 7.6712e-06 | 1.652 | 1.2648 | 0.82343 | 4.2898 | 3.5241 | 1.2764 | -1.4329 | -0.017292 | 11.7727 | 98.14% | 1.861%
72 | 2030-03-13 | 1.6138 | 0.037247 | 7.2286e-06 | 1.619 | 1.2622 | 0.8186 | 4.1063 | 3.6941 | 1.0245 | -1.5078 | -0.064091 | 11.6435 | 99.04% | 0.9553%
73 | 2030-03-14 | 1.618 | 0.037273 | 0 | 2.0037 | 1.2679 | 0.8109 | 3.7802 | 3.4452 | 0.96618 | -1.3689 | -0.0056602 | 11.5944 | 94.52% | 5.476%
74 | 2030-03-15 | 1.6359 | 0.03728 | 0 | 2.1087 | 1.1504 | 0.85342 | 3.7167 | 3.4299 | 0.8397 | -1.3096 | -0.0087053 | 11.6225 | 93.12% | 6.875%
75 | 2030-03-16 | 1.6433 | 0.037236 | 0 | 2.0379 | 1.1646 | 0.83282 | 3.6027 | 3.5513 | 1.1668 | -1.3511 | -0.012166 | 11.5188 | 94.04% | 5.963%
76 | 2030-03-17 | 1.6391 | 0.037222 | 0 | 1.6232 | 1.2082 | 0.78433 | 3.8344 | 3.7671 | 1.3867 | -1.4999 | -0.049283 | 11.3937 | 98.92% | 1.083%
77 | 2030-03-18 | 1.6377 | 0.037252 | 0 | 1.2751 | 1.2818 | 0.80881 | 4.2673 | 3.6979 | 1.4404 | -1.4372 | -0.038258 | 11.5687 | 101.4% | -1.401%
78 | 2030-03-19 | 1.6329 | 0.03726 | 0 | 1.0834 | 1.3001 | 0.835 | 4.4054 | 3.822 | 1.4792 | -1.5947 | -0.033346 | 11.5213 | 104.4% | -4.438%
79 | 2030-03-20 | 1.638 | 0.037263 | 0 | 1.1045 | 1.3244 | 0.80733 | 4.235 | 3.8936 | 1.4858 | -1.5406 | -0.051411 | 11.4994 | 103.8% | -3.792%
80 | 2030-03-21 | 1.6505 | 0.037237 | 1.1411e-07 | 1.4051 | 1.2633 | 0.8188 | 4.193 | 3.7081 | 1.4666 | -1.4865 | -0.015574 | 11.5895 | 100.7% | -0.7031%
81 | 2030-03-22 | 1.6523 | 0.037193 | 9.9712e-06 | 1.5727 | 1.2511 | 0.81805 | 3.9419 | 3.7554 | 1.3137 | -1.4536 | -0.032772 | 11.575 | 98.97% | 1.029%
82 | 2030-03-23 | 1.6573 | 0.037239 | 1.0869e-05 | 1.6741 | 1.3233 | 0.86821 | 3.5922 | 3.8238 | 1.1784 | -1.4948 | -0.019243 | 11.4815 | 98.44% | 1.562%
83 | 2030-03-24 | 1.6576 | 0.037248 | 6.5714e-07 | 1.6299 | 1.2286 | 0.84053 | 3.6734 | 3.6929 | 1.3036 | -1.4379 | -0.021962 | 11.3223 | 98.3% | 1.696%
84 | 2030-03-25 | 1.6431 | 0.037257 | 0 | 1.5225 | 1.2724 | 0.82443 | 4.1343 | 3.6855 | 1.1674 | -1.4935 | -0.0255 | 11.626 | 99.75% | 0.2497%
85 | 2030-03-26 | 1.5953 | 0.037216 | 0 | 1.4621 | 1.285 | 0.80414 | 4.2047 | 3.7897 | 1.3596 | -1.4976 | -0.052269 | 11.6805 | 100.3% | -0.3045%
86 | 2030-03-27 | 1.5736 | 0.037246 | 0 | 1.5967 | 1.2684 | 0.7989 | 3.9365 | 3.8259 | 1.4655 | -1.4434 | -0.0067769 | 11.5938 | 98.68% | 1.322%
87 | 2030-03-28 | 1.5721 | 0.037211 | 0 | 1.6114 | 1.1458 | 0.81188 | 4.2703 | 3.5183 | 1.1505 | -1.3735 | -0.023235 | 11.5935 | 97.95% | 2.052%
88 | 2030-03-29 | 1.5792 | 0.037202 | 0 | 1.5754 | 1.2923 | 0.81471 | 3.9188 | 3.8204 | 0.99966 | -1.5082 | -0.047717 | 11.5298 | 99.42% | 0.5823%
89 | 2030-03-30 | 1.6138 | 0.03723 | 0 | 1.6041 | 1.2706 | 0.83732 | 3.785 | 3.6827 | 1.282 | -1.3925 | -0.02723 | 11.4383 | 98.15% | 1.85%
90 | 2030-03-31 | 1.6445 | 0.037215 | 0 | 1.5678 | 1.2256 | 0.73316 | 3.9664 | 3.3806 | 1.247 | -1.3052 | 0.024825 | 11.2502 | 97.67% | 2.335%
91 | 2030-04-01 | 1.6338 | 0.037137 | 6.5714e-07 | 1.4249 | 0.8936 | 0.87597 | 4.3137 | 3.9379 | 1.5957 | -1.6325 | 0.025897 | 11.4846 | 101.8% | -1.807%
92 | 2030-04-02 | 1.5907 | 0.037147 | 0 | 0.9913 | 1.338 | 0.78232 | 4.2976 | 4.0302 | 1.6546 | -1.5959 | -0.069228 | 11.4713 | 105.3% | -5.27%
93 | 2030-04-03 | 1.5419 | 0.037129 | 0 | 1.1536 | 1.3019 | 0.8176 | 4.2265 | 3.8646 | 1.4123 | -1.4763 | -0.024434 | 11.4668 | 102.8% | -2.815%
94 | 2030-04-04 | 1.5224 | 0.037174 | 0 | 1.2438 | 1.3103 | 0.86755 | 4.341 | 3.6262 | 1.4483 | -1.4818 | -0.020886 | 11.4666 | 102.1% | -2.076%
95 | 2030-04-05 | 1.5224 | 0.037179 | 0 | 1.0408 | 1.3013 | 0.82604 | 4.1721 | 4.0616 | 1.6105 | -1.4803 | -0.046544 | 11.4812 | 103.8% | -3.828%
96 | 2030-04-06 | 1.5316 | 0.037141 | 0 | 0.79459 | 1.2796 | 0.8192 | 4.4871 | 4.1013 | 2.1448 | -1.636 | -0.02396 | 11.4144 | 107.4% | -7.371%
97 | 2030-04-07 | 1.5801 | 0.037173 | 0 | 0.85257 | 1.3671 | 0.8273 | 4.3061 | 4.0334 | 1.5594 | -1.701 | -0.071181 | 11.3027 | 107.5% | -7.507%
98 | 2030-04-08 | 1.6253 | 0.037198 | 0 | 1.1848 | 1.4311 | 0.82667 | 3.9063 | 3.9816 | 1.1863 | -1.4987 | -0.0027202 | 11.4943 | 102.7% | -2.73%
99 | 2030-04-09 | 1.629 | 0.03716 | 0 | 1.1773 | 1.3629 | 0.84341 | 3.906 | 3.9916 | 1.5905 | -1.5399 | -0.039161 | 11.4074 | 103.2% | -3.178%
100 | 2030-04-10 | 1.598 | 0.037171 | 0 | 0.91812 | 1.3339 | 0.81874 | 4.2837 | 3.9404 | 1.5643 | -1.5906 | -0.029427 | 11.3393 | 105.9% | -5.931%
101 | 2030-04-11 | 1.5808 | 0.037234 | 0 | 0.88341 | 1.325 | 0.79716 | 4.3988 | 3.9232 | 1.2005 | -1.5685 | -0.047502 | 11.377 | 106% | -6.022%
102 | 2030-04-12 | 1.5809 | 0.037211 | 0 | 0.9441 | 1.3367 | 0.84675 | 4.1754 | 4.1288 | 1.4626 | -1.6213 | -0.048144 | 11.4286 | 105.9% | -5.925%
103 | 2030-04-13 | 1.581 | 0.037215 | 0 | 1.1835 | 1.3298 | 0.83716 | 3.9008 | 3.9835 | 1.5276 | -1.4962 | -0.0063202 | 11.3569 | 102.8% | -2.753%
104 | 2030-04-14 | 1.5811 | 0.037222 | 0 | 1.2264 | 1.2881 | 0.79907 | 3.8357 | 3.8203 | 1.5272 | -1.3774 | -0.004896 | 11.2106 | 101.3% | -1.347%
105 | 2030-04-15 | 1.5753 | 0.037166 | 0 | 0.94605 | 1.2414 | 0.81104 | 4.3051 | 3.9829 | 2.0168 | -1.4949 | -0.029861 | 11.4042 | 104.8% | -4.812%
106 | 2030-04-16 | 1.5594 | 0.037157 | 0 | 0.76398 | 1.3031 | 0.79843 | 4.404 | 4.1198 | 1.926 | -1.6175 | -0.068005 | 11.3684 | 107.5% | -7.508%
107 | 2030-04-17 | 1.5573 | 0.03717 | 0 | 0.93211 | 1.3608 | 0.82781 | 3.9415 | 4.2029 | 1.5043 | -1.6188 | -0.052016 | 11.2407 | 106.1% | -6.109%
108 | 2030-04-18 | 1.5882 | 0.037169 | 0 | 1.1907 | 1.339 | 0.82961 | 3.6852 | 4.0284 | 1.0794 | -1.4669 | -0.01688 | 11.2314 | 102.5% | -2.459%
109 | 2030-04-19 | 1.6004 | 0.037198 | 0 | 1.3137 | 1.2448 | 0.85391 | 3.7465 | 3.9453 | 1.2273 | -1.4002 | 0.0030104 | 11.3415 | 100.8% | -0.7633%
110 | 2030-04-20 | 1.6082 | 0.03722 | 0 | 1.1507 | 1.2819 | 0.8573 | 3.7093 | 4.1137 | 1.3512 | -1.514 | -0.047678 | 11.2444 | 103.2% | -3.231%
111 | 2030-04-21 | 1.6173 | 0.037214 | 0 | 1.0696 | 1.336 | 0.81392 | 3.4988 | 4.2652 | 1.4217 | -1.5635 | -0.030703 | 11.0746 | 104.5% | -4.46%
112 | 2030-04-22 | 1.6183 | 0.037242 | 0 | 0.90836 | 1.3365 | 0.86319 | 3.9021 | 4.1442 | 1.3263 | -1.5084 | -0.015831 | 11.3016 | 105.3% | -5.309%
113 | 2030-04-23 | 1.6217 | 0.037199 | 0 | 0.67936 | 1.3454 | 0.83978 | 4.3493 | 4.1719 | 1.4793 | -1.6144 | -0.072124 | 11.4303 | 108.2% | -8.18%
114 | 2030-04-24 | 1.633 | 0.037177 | 0 | 0.85029 | 1.3183 | 0.7983 | 4.2208 | 4.0627 | 1.555 | -1.5399 | -0.036372 | 11.3807 | 106.1% | -6.06%
115 | 2030-04-25 | 1.6331 | 0.037166 | 0 | 1.0942 | 1.341 | 0.83673 | 4.0214 | 4.0644 | 1.3853 | -1.5694 | -0.022355 | 11.4584 | 104.1% | -4.147%
116 | 2030-04-26 | 1.6229 | 0.037162 | 0 | 1.0988 | 1.3203 | 0.84223 | 4.1221 | 4.123 | 1.0576 | -1.5796 | -0.028826 | 11.5869 | 104.1% | -4.149%
117 | 2030-04-27 | 1.6164 | 0.037212 | 0 | 1.1522 | 1.343 | 0.84219 | 3.9486 | 4.0244 | 0.93056 | -1.481 | -0.018643 | 11.4829 | 102.9% | -2.864%
118 | 2030-04-28 | 1.5597 | 0.037167 | 0 | 1.0335 | 1.2932 | 0.77519 | 3.8888 | 4.1908 | 1.2776 | -1.5135 | -0.037547 | 11.2649 | 104.3% | -4.261%
119 | 2030-04-29 | 1.5348 | 0.037117 | 0 | 0.96584 | 1.3259 | 0.77184 | 4.0626 | 4.3525 | 1.8592 | -1.5689 | -0.044777 | 11.4817 | 105.3% | -5.252%
120 | 2030-04-30 | 1.55 | 0.037054 | 0 | 0.9481 | 1.3343 | 0.72686 | 4.2141 | 4.2626 | 1.5805 | -1.5242 | -0.033115 | 11.5487 | 105% | -4.989%
121 | 2030-05-01 | 1.6735 | 0.037107 | 0 | 1.5025 | 0.91029 | 0.86097 | 4.2184 | 3.9815 | 1.2238 | -1.6111 | 0.0046645 | 11.5732 | 100.9% | -0.9385%
122 | 2030-05-02 | 1.6736 | 0.037131 | 0 | 1.532 | 1.2728 | 0.82697 | 3.77 | 3.9328 | 0.88471 | -1.4417 | -0.0024771 | 11.6036 | 99.22% | 0.778%
123 | 2030-05-03 | 1.6735 | 0.037155 | 0 | 1.5505 | 1.2973 | 0.82862 | 3.6355 | 4.1633 | 0.74311 | -1.4811 | -0.021645 | 11.7048 | 99.41% | 0.593%
124 | 2030-05-04 | 1.6735 | 0.037131 | 0 | 1.3993 | 1.2743 | 0.79952 | 3.6043 | 4.2757 | 1.0718 | -1.4778 | -0.029441 | 11.5858 | 100.7% | -0.6775%
125 | 2030-05-05 | 1.6735 | 0.037073 | 0 | 1.3932 | 1.243 | 0.77258 | 3.5679 | 4.2581 | 1.0965 | -1.4964 | -0.037464 | 11.4489 | 100.9% | -0.9017%
126 | 2030-05-06 | 1.6733 | 0.037113 | 0 | 1.3906 | 1.3099 | 0.83443 | 3.5765 | 4.3722 | 1.0392 | -1.4973 | -0.031264 | 11.6967 | 100.9% | -0.9125%
127 | 2030-05-07 | 1.6733 | 0.037135 | 0 | 1.3802 | 1.2966 | 0.8355 | 3.616 | 4.4875 | 0.8673 | -1.5618 | -0.036717 | 11.7644 | 101.5% | -1.544%
128 | 2030-05-08 | 1.6734 | 0.037197 | 7.6712e-06 | 1.605 | 1.2945 | 0.83067 | 3.4967 | 4.2987 | 0.97082 | -1.5039 | -0.026501 | 11.7323 | 99.14% | 0.8616%
129 | 2030-05-09 | 1.6733 | 0.037204 | 7.8857e-06 | 1.638 | 1.3283 | 0.8514 | 3.3005 | 4.3842 | 0.82304 | -1.4803 | -0.025907 | 11.7325 | 98.66% | 1.344%
130 | 2030-05-10 | 1.6733 | 0.037194 | 6.523e-06 | 1.6076 | 1.2725 | 0.85698 | 3.447 | 4.5424 | 0.82486 | -1.5622 | -0.058803 | 11.8748 | 99.62% | 0.3822%
131 | 2030-05-11 | 1.6734 | 0.037159 | 0 | 1.6392 | 1.2769 | 0.85979 | 3.5332 | 4.2291 | 0.72617 | -1.4299 | -0.010743 | 11.8188 | 98.23% | 1.771%
132 | 2030-05-12 | 1.6734 | 0.037156 | 0 | 1.4606 | 1.2667 | 0.80174 | 3.442 | 4.4048 | 1.0717 | -1.505 | -0.034707 | 11.5815 | 100.4% | -0.3828%
133 | 2030-05-13 | 1.6733 | 0.037227 | 0 | 1.3708 | 1.3095 | 0.84591 | 3.5828 | 4.4428 | 0.95795 | -1.5122 | -0.035354 | 11.7502 | 101.2% | -1.203%
134 | 2030-05-14 | 1.6735 | 0.037246 | 0 | 1.4505 | 1.2831 | 0.84039 | 3.675 | 4.3058 | 0.84558 | -1.5192 | -0.01218 | 11.7463 | 100.6% | -0.5851%
135 | 2030-05-15 | 1.6732 | 0.037234 | 0 | 1.5388 | 1.314 | 0.88169 | 3.5571 | 4.2877 | 0.73235 | -1.4886 | -0.039361 | 11.8011 | 99.57% | 0.4253%
136 | 2030-05-16 | 1.6736 | 0.03727 | 0 | 1.6152 | 1.2509 | 0.8961 | 3.3844 | 4.3347 | 0.41186 | -1.4331 | -0.018452 | 11.7591 | 98.45% | 1.549%
137 | 2030-05-17 | 1.6735 | 0.037276 | 0 | 1.5201 | 1.2466 | 0.9076 | 3.3968 | 4.4214 | 0.71965 | -1.4417 | -0.020258 | 11.7617 | 99.33% | 0.6668%
138 | 2030-05-18 | 1.6735 | 0.037226 | 0 | 1.4446 | 1.2624 | 0.81161 | 3.4689 | 4.4064 | 0.98042 | -1.4406 | -0.031854 | 11.6641 | 99.97% | 0.03468%
139 | 2030-05-19 | 1.6732 | 0.037218 | 0 | 1.2685 | 1.2659 | 0.74919 | 3.7253 | 4.5442 | 1.2078 | -1.6494 | -0.056058 | 11.614 | 103.3% | -3.28%
140 | 2030-05-20 | 1.6732 | 0.037245 | 0 | 1.3539 | 1.3891 | 0.85034 | 3.595 | 4.7327 | 0.71349 | -1.5602 | -0.028024 | 12.0713 | 101.7% | -1.709%
141 | 2030-05-21 | 1.6735 | 0.037172 | 0 | 1.5556 | 1.3335 | 0.81789 | 3.619 | 4.7091 | 0.74445 | -1.4817 | -0.039111 | 12.2642 | 99.4% | 0.6032%
142 | 2030-05-22 | 1.6735 | 0.037164 | 0 | 1.7282 | 1.2436 | 0.76833 | 3.7163 | 4.5234 | 1.0965 | -1.4156 | -0.0053749 | 12.2748 | 97.45% | 2.546%
143 | 2030-05-23 | 1.6734 | 0.037167 | 0 | 1.5479 | 1.2276 | 0.84474 | 4.008 | 4.4274 | 0.99939 | -1.4458 | -0.029146 | 12.3205 | 99.17% | 0.8294%
144 | 2030-05-24 | 1.6734 | 0.0372 | 0 | 1.4885 | 1.233 | 0.85133 | 3.9508 | 4.673 | 0.93303 | -1.4981 | -0.037774 | 12.4091 | 100.1% | -0.07775%
145 | 2030-05-25 | 1.6733 | 0.037244 | 0 | 1.6363 | 1.2895 | 0.8247 | 3.5593 | 4.6898 | 0.92317 | -1.4782 | -0.024559 | 12.2319 | 98.71% | 1.292%
146 | 2030-05-26 | 1.6732 | 0.037194 | 0 | 1.7474 | 1.2435 | 0.81292 | 3.6689 | 4.538 | 0.92498 | -1.5016 | -0.050777 | 12.2195 | 97.99% | 2.012%
147 | 2030-05-27 | 1.6734 | 0.03719 | 0 | 1.9846 | 1.2392 | 0.83203 | 3.3779 | 4.4724 | 0.78767 | -1.393 | -0.016283 | 12.2236 | 95.16% | 4.839%
148 | 2030-05-28 | 1.6737 | 0.037219 | 0 | 2.0868 | 1.2981 | 0.83792 | 3.274 | 4.5835 | 0.6274 | -1.3588 | -0.0014495 | 12.4325 | 94.14% | 5.856%
149 | 2030-05-29 | 1.6737 | 0.037151 | 0 | 1.9271 | 1.2033 | 0.81045 | 3.6154 | 4.783 | 0.8034 | -1.4835 | -0.045153 | 12.5666 | 96.47% | 3.53%
150 | 2030-05-30 | 1.6736 | 0.037202 | 0 | 1.9042 | 1.2846 | 0.8377 | 3.6782 | 4.9754 | 0.71779 | -1.5741 | -0.039391 | 12.8168 | 97.42% | 2.576%
151 | 2030-05-31 | 1.6733 | 0.037234 | 0 | 2.1183 | 1.3058 | 0.86048 | 3.6406 | 4.8627 | 0.54568 | -1.4442 | -0.011032 | 13.0542 | 94.84% | 5.163%
152 | 2030-06-01 | 1.6737 | 0.037243 | 7.1318e-06 | 2.475 | 0.8918 | 0.93359 | 3.9166 | 4.7019 | 0.27558 | -1.4951 | 0.030478 | 13.1347 | 92.54% | 7.46%
153 | 2030-06-02 | 1.6737 | 0.037199 | 5.4632e-06 | 2.264 | 1.1963 | 0.79927 | 3.5029 | 4.7098 | 0.507 | -1.408 | -0.038363 | 12.775 | 93.3% | 6.7%
154 | 2030-06-03 | 1.6738 | 0.037235 | 0 | 2.4538 | 1.2326 | 0.85546 | 3.3903 | 4.5851 | 0.49606 | -1.4057 | -0.0090147 | 12.8225 | 91.83% | 8.174%
155 | 2030-06-04 | 1.6739 | 0.037263 | 0 | 2.5389 | 1.2123 | 0.91034 | 3.2726 | 4.6579 | 0.24263 | -1.3926 | -0.0353 | 12.9106 | 91.12% | 8.878%
156 | 2030-06-05 | 1.6739 | 0.037215 | 0 | 2.557 | 1.185 | 0.82889 | 3.3947 | 4.642 | 0.3602 | -1.3556 | -0.0046572 | 12.9629 | 90.73% | 9.267%
157 | 2030-06-06 | 1.6737 | 0.037163 | 6.9142e-06 | 2.3778 | 1.1972 | 0.76556 | 3.6677 | 4.6397 | 0.79932 | -1.395 | -0.027916 | 12.9637 | 92.42% | 7.581%
158 | 2030-06-07 | 1.6737 | 0.037152 | 6.5972e-06 | 2.3684 | 1.2121 | 0.76832 | 3.778 | 4.8268 | 0.71144 | -1.4755 | -0.048971 | 13.189 | 93.23% | 6.77%
159 | 2030-06-08 | 1.6738 | 0.037203 | 0 | 2.2884 | 1.238 | 0.81154 | 3.8908 | 4.8644 | 0.4677 | -1.4781 | -0.028423 | 13.3261 | 93.92% | 6.08%
160 | 2030-06-09 | 1.6738 | 0.03722 | 1.3042e-05 | 2.5894 | 1.2286 | 0.79851 | 3.6037 | 4.6871 | 0.3714 | -1.4095 | -0.033359 | 13.2089 | 91.07% | 8.933%
161 | 2030-06-10 | 1.6738 | 0.03723 | 1.5771e-05 | 2.932 | 1.2266 | 0.80685 | 3.4593 | 4.662 | 0.43342 | -1.3581 | -0.0031704 | 13.4397 | 88.29% | 11.71%
162 | 2030-06-11 | 1.6738 | 0.037213 | 1.006e-05 | 2.8385 | 1.1918 | 0.80716 | 3.6641 | 4.6347 | 0.55525 | -1.3165 | 0.0017671 | 13.5309 | 88.75% | 11.25%
163 | 2030-06-12 | 1.6739 | 0.03726 | 9.9712e-06 | 2.7503 | 1.179 | 0.84643 | 3.7573 | 4.7677 | 0.40918 | -1.4402 | -0.044114 | 13.5716 | 90.35% | 9.653%
164 | 2030-06-13 | 1.6739 | 0.037253 | 1.9983e-05 | 2.8307 | 1.2038 | 0.80082 | 3.4778 | 4.8906 | 0.32665 | -1.4229 | -0.023639 | 13.492 | 89.57% | 10.43%
165 | 2030-06-14 | 1.6738 | 0.037295 | 1.5771e-05 | 2.9173 | 1.2122 | 0.82563 | 3.2417 | 4.9237 | 0.23896 | -1.4226 | -0.018484 | 13.4092 | 88.85% | 11.15%
166 | 2030-06-15 | 1.6739 | 0.037275 | 1.5771e-05 | 2.9393 | 1.2522 | 0.89843 | 3.0788 | 4.8533 | 0.12182 | -1.3612 | -0.010283 | 13.372 | 88.2% | 11.8%
167 | 2030-06-16 | 1.6739 | 0.037208 | 1.6e-05 | 2.7389 | 1.135 | 0.86396 | 3.5281 | 4.7652 | 0.29959 | -1.459 | -0.051937 | 13.2832 | 90.36% | 9.636%
168 | 2030-06-17 | 1.6739 | 0.037254 | 1.562e-05 | 2.7838 | 1.2465 | 0.77313 | 3.6273 | 4.9102 | 0.47788 | -1.3935 | -0.030999 | 13.6585 | 89.82% | 10.18%
169 | 2030-06-18 | 1.6738 | 0.037262 | 2.0969e-05 | 2.8062 | 1.2343 | 0.81277 | 3.6939 | 4.8027 | 0.48504 | -1.373 | -0.0083026 | 13.688 | 89.53% | 10.47%
170 | 2030-06-19 | 1.6739 | 0.037211 | 1.4106e-05 | 2.7716 | 1.1814 | 0.83473 | 3.7833 | 4.8708 | 0.46869 | -1.4436 | -0.040054 | 13.7093 | 90.31% | 9.687%
171 | 2030-06-20 | 1.6738 | 0.037257 | 8.2143e-06 | 2.9804 | 1.2197 | 0.86253 | 3.5948 | 4.922 | 0.39011 | -1.4641 | -0.036328 | 13.8264 | 89.03% | 10.97%
172 | 2030-06-21 | 1.6739 | 0.037228 | 1.7314e-05 | 3.3414 | 1.1924 | 0.91752 | 3.3747 | 4.9204 | 0.22966 | -1.3638 | -0.0091184 | 14.0937 | 85.97% | 14.03%
173 | 2030-06-22 | 1.6739 | 0.037293 | 1.1171e-05 | 3.4272 | 1.2123 | 0.92525 | 3.2356 | 4.8994 | 0.20222 | -1.3294 | -0.019466 | 14.0815 | 85.1% | 14.9%
174 | 2030-06-23 | 1.6739 | 0.03726 | 1.5557e-05 | 3.4017 | 1.1588 | 0.9129 | 3.2482 | 4.8554 | 0.17955 | -1.3863 | -0.030849 | 13.9019 | 85.5% | 14.5%
175 | 2030-06-24 | 1.6739 | 0.037256 | 1.4786e-05 | 3.508 | 1.2058 | 0.90304 | 3.265 | 4.8211 | 0.18867 | -1.3273 | -0.013378 | 14.0868 | 84.52% | 15.48%
176 | 2030-06-25 | 1.6739 | 0.037286 | 1.1614e-05 | 3.4957 | 1.1818 | 0.88605 | 3.4869 | 4.8506 | 0.2292 | -1.373 | -0.017024 | 14.2393 | 85.09% | 14.91%
177 | 2030-06-26 | 1.6738 | 0.037279 | 1.1614e-05 | 3.5212 | 1.1508 | 0.84978 | 3.6512 | 4.8439 | 0.25925 | -1.3675 | -0.026793 | 14.3605 | 85% | 15%
178 | 2030-06-27 | 1.6739 | 0.037293 | 1.562e-05 | 3.5389 | 1.1779 | 0.95572 | 3.5419 | 4.9054 | 0.19144 | -1.4125 | -0.014018 | 14.4186 | 85.25% | 14.75%
179 | 2030-06-28 | 1.6739 | 0.037305 | 1.3106e-05 | 3.517 | 1.1856 | 0.98425 | 3.6627 | 4.7284 | 0.1894 | -1.3507 | -0.01359 | 14.4385 | 85% | 15%
180 | 2030-06-29 | 1.6739 | 0.037305 | 7.8857e-06 | 3.5677 | 1.1827 | 0.92119 | 3.3786 | 4.8031 | 0.11209 | -1.3796 | -0.031291 | 14.185 | 84.57% | 15.43%
181 | 2030-06-30 | 1.6739 | 0.037278 | 7.8857e-06 | 3.65 | 1.1292 | 0.84589 | 3.0616 | 4.7274 | 0.1389 | -1.3448 | -0.027795 | 13.7805 | 83.27% | 16.73%
182 | 2030-07-01 | 1.6739 | 0.037301 | 2.768e-05 | 4.0172 | 0.8659 | 0.84982 | 2.9807 | 4.662 | 0.10635 | -1.3156 | 0.052963 | 13.7712 | 80.38% | 19.62%
183 | 2030-07-02 | 1.6738 | 0.037295 | 2.2294e-05 | 3.6664 | 1.0762 | 0.8345 | 3.0385 | 4.7044 | 0.16968 | -1.2849 | -0.0098869 | 13.7462 | 82.68% | 17.32%
184 | 2030-07-03 | 1.6738 | 0.037309 | 2.9906e-05 | 3.5733 | 1.0769 | 0.80883 | 3.109 | 4.6386 | 0.14322 | -1.2402 | -0.023632 | 13.6777 | 82.94% | 17.06%
185 | 2030-07-04 | 1.6739 | 0.037309 | 2.726e-05 | 3.5005 | 1.0348 | 0.80833 | 3.1831 | 4.505 | 0.14945 | -1.3448 | -0.045028 | 13.3982 | 83.91% | 16.09%
186 | 2030-07-05 | 1.674 | 0.037293 | 3.0571e-05 | 3.9956 | 1.0312 | 0.8001 | 2.8111 | 4.5166 | 0.12271 | -1.1974 | -0.0078622 | 13.6685 | 79.53% | 20.47%
187 | 2030-07-06 | 1.674 | 0.03731 | 3.5928e-05 | 4.5943 | 1.0757 | 0.85094 | 2.4601 | 4.6868 | 0.095281 | -1.1442 | 0.0031226 | 14.235 | 75.76% | 24.24%
188 | 2030-07-07 | 1.674 | 0.037309 | 3.5928e-05 | 4.7508 | 1.0609 | 0.83037 | 2.4981 | 4.7171 | 0.083733 | -1.2626 | -0.017892 | 14.306 | 75.62% | 24.38%
189 | 2030-07-08 | 1.674 | 0.03731 | 4.4637e-05 | 4.8457 | 1.0627 | 0.80845 | 2.8136 | 4.5915 | 0.045062 | -1.1849 | -0.017341 | 14.6484 | 75.01% | 24.99%
190 | 2030-07-09 | 1.674 | 0.037324 | 3.91e-05 | 4.8817 | 1.0601 | 0.86001 | 2.7723 | 4.5896 | 0.04383 | -1.1444 | 0.0093397 | 14.7307 | 74.63% | 25.37%
191 | 2030-07-10 | 1.674 | 0.037324 | 2.5086e-05 | 4.6599 | 1.0176 | 0.83048 | 3.009 | 4.5262 | 0.060084 | -1.1486 | -0.00070888 | 14.606 | 75.96% | 24.04%
192 | 2030-07-11 | 1.674 | 0.037324 | 2.5203e-05 | 4.3316 | 0.97265 | 0.82613 | 3.3188 | 4.554 | 0.15404 | -1.232 | -0.014652 | 14.4825 | 78.6% | 21.4%
193 | 2030-07-12 | 1.674 | 0.037321 | 2.9523e-05 | 4.3029 | 1.0202 | 0.84702 | 3.1964 | 4.5356 | 0.10481 | -1.1553 | -0.023457 | 14.4583 | 78.23% | 21.77%
194 | 2030-07-13 | 1.674 | 0.037319 | 2.1231e-05 | 4.2746 | 1.0534 | 0.81943 | 3.0964 | 4.4897 | 0.091044 | -1.1493 | -0.0045753 | 14.2956 | 78.14% | 21.86%
195 | 2030-07-14 | 1.674 | 0.037324 | 2.1725e-05 | 4.1603 | 0.99723 | 0.81165 | 3.1281 | 4.7022 | 0.090256 | -1.3933 | -0.05069 | 14.1176 | 80.4% | 19.6%
196 | 2030-07-15 | 1.674 | 0.037324 | 2.6728e-05 | 4.5811 | 1.1003 | 0.81559 | 2.804 | 4.645 | 0.081953 | -1.1639 | 0.0089655 | 14.4935 | 76.42% | 23.58%
197 | 2030-07-16 | 1.674 | 0.037309 | 2.7714e-05 | 4.7727 | 1.0844 | 0.8301 | 2.8049 | 4.6892 | 0.042487 | -1.1968 | -0.0090131 | 14.6958 | 75.67% | 24.33%
198 | 2030-07-17 | 1.674 | 0.037324 | 2.0714e-05 | 4.7296 | 1.0505 | 0.83301 | 3.0145 | 4.7195 | 0.021042 | -1.2521 | -0.011438 | 14.8064 | 76.51% | 23.49%
199 | 2030-07-18 | 1.674 | 0.037324 | 3.1771e-05 | 4.8444 | 1.0882 | 0.8533 | 3.012 | 4.6747 | 0.034679 | -1.2541 | -0.019625 | 14.9299 | 75.95% | 24.05%
200 | 2030-07-19 | 1.674 | 0.037324 | 2.87e-05 | 4.8787 | 1.0456 | 0.81744 | 3.1375 | 4.601 | 0.05339 | -1.1798 | 0.0021631 | 15.0117 | 75.36% | 24.64%
201 | 2030-07-20 | 1.674 | 0.037324 | 3.478e-05 | 4.6079 | 1.0352 | 0.83376 | 3.1862 | 4.562 | 0.073849 | -1.2086 | -0.0023363 | 14.7279 | 76.92% | 23.08%
202 | 2030-07-21 | 1.674 | 0.037324 | 4.4589e-05 | 4.6265 | 1.0169 | 0.81153 | 2.91 | 4.6416 | 0.059204 | -1.2397 | -0.025828 | 14.4782 | 76.61% | 23.39%
203 | 2030-07-22 | 1.674 | 0.037324 | 3.6777e-05 | 4.7589 | 1.0675 | 0.82787 | 2.9278 | 4.5679 | 0.065273 | -1.1457 | -0.003679 | 14.7157 | 75.45% | 24.55%
204 | 2030-07-23 | 1.674 | 0.037324 | 3.9331e-05 | 4.5593 | 1.0357 | 0.80436 | 3.3655 | 4.5298 | 0.064724 | -1.2842 | -0.019507 | 14.7219 | 77.75% | 22.25%
205 | 2030-07-24 | 1.674 | 0.037324 | 4.1466e-05 | 4.6363 | 1.062 | 0.81929 | 3.0331 | 4.5604 | 0.04489 | -1.1973 | 0.0068001 | 14.6252 | 76.49% | 23.51%
206 | 2030-07-25 | 1.674 | 0.037324 | 3.5928e-05 | 4.5516 | 1.0494 | 0.85612 | 2.9381 | 4.6268 | 0.04132 | -1.2352 | -0.016064 | 14.4982 | 77.13% | 22.87%
207 | 2030-07-26 | 1.674 | 0.037324 | 3.7814e-05 | 4.5191 | 1.0577 | 0.87743 | 3.1302 | 4.5583 | 0.029471 | -1.2658 | -0.04607 | 14.5885 | 77.7% | 22.3%
208 | 2030-07-27 | 1.674 | 0.037324 | 3.7006e-05 | 4.7506 | 1.0393 | 0.81627 | 2.9423 | 4.4619 | 0.019245 | -1.1419 | 0.0072504 | 14.5799 | 75.25% | 24.75%
209 | 2030-07-28 | 1.674 | 0.037324 | 4.71e-05 | 4.7161 | 0.99314 | 0.8129 | 2.8211 | 4.5729 | 0.015955 | -1.2289 | -0.034841 | 14.3986 | 75.78% | 24.22%
210 | 2030-07-29 | 1.674 | 0.037324 | 5.4986e-05 | 4.94 | 1.0486 | 0.81682 | 2.6732 | 4.5964 | 0.016495 | -1.2374 | -0.006669 | 14.5491 | 74.55% | 25.45%
211 | 2030-07-30 | 1.674 | 0.037324 | 5.1371e-05 | 5.2754 | 1.0488 | 0.84945 | 2.3241 | 4.5244 | 0.027299 | -1.1616 | -0.003661 | 14.5719 | 71.77% | 28.23%
212 | 2030-07-31 | 1.674 | 0.037324 | 3.5046e-05 | 5.4989 | 1.045 | 0.76242 | 2.2592 | 4.3579 | 0.034134 | -1.055 | 0.013079 | 14.5799 | 69.52% | 30.48%
213 | 2030-08-01 | 1.674 | 0.037316 | 3.4843e-05 | 5.399 | 0.8877 | 0.76896 | 2.5242 | 4.6768 | 0.04143 | -1.2971 | 0.076756 | 14.6709 | 72.04% | 27.96%
214 | 2030-08-02 | 1.674 | 0.037324 | 3.6586e-05 | 5.0078 | 1.065 | 0.71809 | 2.9314 | 4.7239 | 0.039769 | -1.2655 | 0.0040163 | 14.8921 | 74.87% | 25.13%
215 | 2030-08-03 | 1.674 | 0.037324 | 3.8886e-05 | 4.8762 | 1.0593 | 0.70412 | 3.1475 | 4.6642 | 0.039357 | -1.2257 | -0.017532 | 14.9371 | 75.56% | 24.44%
216 | 2030-08-04 | 1.674 | 0.037324 | 4.9514e-05 | 4.9184 | 1.0074 | 0.70287 | 3.0206 | 4.6823 | 0.034461 | -1.3065 | -0.035776 | 14.7364 | 75.49% | 24.51%
217 | 2030-08-05 | 1.674 | 0.037324 | 5.4543e-05 | 5.1045 | 1.0803 | 0.74909 | 2.8679 | 4.4144 | 0.033317 | -1.0984 | -0.00468 | 14.8292 | 72.98% | 27.02%
218 | 2030-08-06 | 1.674 | 0.037324 | 4.8466e-05 | 5.1077 | 1.0293 | 0.71943 | 2.8582 | 4.4793 | 0.037007 | -1.1879 | -0.0076697 | 14.7173 | 73.37% | 26.63%
219 | 2030-08-07 | 1.674 | 0.037317 | 3.9277e-05 | 4.9006 | 1.0559 | 0.68951 | 3.0191 | 4.605 | 0.09575 | -1.2471 | -0.015304 | 14.7343 | 75.2% | 24.8%
220 | 2030-08-08 | 1.674 | 0.037322 | 4.326e-05 | 4.8192 | 1.0901 | 0.69564 | 3.128 | 4.7164 | 0.074969 | -1.3224 | -0.02779 | 14.8383 | 76.43% | 23.57%
221 | 2030-08-09 | 1.674 | 0.037324 | 5.17e-05 | 4.8908 | 1.0824 | 0.73049 | 3.0032 | 4.7446 | 0.04936 | -1.2463 | -0.017005 | 14.9166 | 75.57% | 24.43%
222 | 2030-08-10 | 1.674 | 0.037313 | 4.4006e-05 | 4.845 | 1.0797 | 0.7075 | 2.9965 | 4.7011 | 0.056755 | -1.2897 | -0.020835 | 14.7515 | 75.9% | 24.1%
223 | 2030-08-11 | 1.674 | 0.037319 | 3.3326e-05 | 4.9872 | 1.1102 | 0.69599 | 2.4451 | 4.7449 | 0.031212 | -1.3184 | -0.014752 | 14.3763 | 74.48% | 25.52%
224 | 2030-08-12 | 1.674 | 0.037324 | 3.7748e-05 | 5.2399 | 1.1096 | 0.71405 | 2.2631 | 4.5848 | 0.023003 | -1.1806 | 0.00059237 | 14.4422 | 71.89% | 28.11%
225 | 2030-08-13 | 1.674 | 0.037324 | 4.1957e-05 | 5.0804 | 1.0483 | 0.72278 | 2.4709 | 4.5007 | 0.0073623 | -1.2027 | -0.0029517 | 14.3317 | 72.94% | 27.06%
226 | 2030-08-14 | 1.674 | 0.037312 | 3.8771e-05 | 4.7859 | 1.0781 | 0.68625 | 2.5993 | 4.5528 | 0.046186 | -1.2663 | -0.023102 | 14.1473 | 75.12% | 24.88%
227 | 2030-08-15 | 1.674 | 0.03731 | 3.1543e-05 | 4.7203 | 1.0878 | 0.67143 | 2.7964 | 4.4798 | 0.089836 | -1.2985 | -0.016703 | 14.1686 | 75.85% | 24.15%
228 | 2030-08-16 | 1.674 | 0.037322 | 3.9948e-05 | 4.7796 | 1.0744 | 0.70579 | 2.8475 | 4.5017 | 0.062256 | -1.3011 | -0.017871 | 14.3193 | 75.71% | 24.29%
229 | 2030-08-17 | 1.674 | 0.037324 | 4.0092e-05 | 4.8682 | 1.0577 | 0.74291 | 2.5437 | 4.4461 | 0.047415 | -1.1652 | -0.0037812 | 14.2048 | 73.93% | 26.07%
230 | 2030-08-18 | 1.674 | 0.037324 | 2.2671e-05 | 4.6607 | 1.0462 | 0.71649 | 2.6622 | 4.3573 | 0.034983 | -1.255 | -0.034828 | 13.8992 | 75.5% | 24.5%
231 | 2030-08-19 | 1.674 | 0.037324 | 1.5771e-05 | 4.7793 | 1.0655 | 0.70716 | 2.7531 | 4.2766 | 0.048176 | -1.1434 | 0.0060904 | 14.1497 | 74.3% | 25.7%
232 | 2030-08-20 | 1.674 | 0.037324 | 2.606e-05 | 4.5477 | 1.0868 | 0.70334 | 3.0547 | 4.4653 | 0.14622 | -1.3293 | -0.011359 | 14.2399 | 77.4% | 22.6%
233 | 2030-08-21 | 1.674 | 0.037324 | 3.4186e-05 | 4.5071 | 1.0825 | 0.71475 | 3.073 | 4.2922 | 0.10085 | -1.1931 | -0.0085985 | 14.1878 | 76.64% | 23.36%
234 | 2030-08-22 | 1.674 | 0.037305 | 1.5443e-05 | 4.2995 | 1.0864 | 0.70317 | 3.2336 | 4.3996 | 0.17474 | -1.2925 | -0.023423 | 14.1411 | 78.74% | 21.26%
235 | 2030-08-23 | 1.674 | 0.037324 | 1.3914e-05 | 4.2188 | 1.1122 | 0.69921 | 3.2119 | 4.5204 | 0.16494 | -1.2954 | -0.021228 | 14.1783 | 79.38% | 20.62%
236 | 2030-08-24 | 1.674 | 0.037324 | 1.4786e-05 | 4.0567 | 1.1151 | 0.69115 | 3.3338 | 4.5559 | 0.13461 | -1.3493 | -0.02198 | 14.1146 | 80.82% | 19.18%
237 | 2030-08-25 | 1.674 | 0.037324 | 1.7742e-05 | 4.1238 | 1.096 | 0.71226 | 3.1799 | 4.414 | 0.069783 | -1.3014 | -0.028483 | 13.9358 | 79.75% | 20.25%
238 | 2030-08-26 | 1.674 | 0.037324 | 2.1143e-05 | 4.3531 | 1.1191 | 0.68389 | 3.0351 | 4.4913 | 0.15323 | -1.2851 | -0.018999 | 14.1086 | 78.25% | 21.75%
239 | 2030-08-27 | 1.674 | 0.037324 | 2.6754e-05 | 4.5787 | 1.1012 | 0.69525 | 2.7505 | 4.4228 | 0.1055 | -1.2084 | -0.003109 | 14.0515 | 76.01% | 23.99%
240 | 2030-08-28 | 1.6739 | 0.037312 | 3.7685e-05 | 4.5108 | 1.0519 | 0.71777 | 2.8619 | 4.447 | 0.1403 | -1.2795 | -0.021603 | 14.0211 | 76.95% | 23.05%
241 | 2030-08-29 | 1.674 | 0.037312 | 3.2883e-05 | 4.6687 | 1.1417 | 0.70339 | 2.645 | 4.4998 | 0.14304 | -1.2199 | 0.01054 | 14.1501 | 75.63% | 24.37%
242 | 2030-08-30 | 1.674 | 0.037324 | 2.1486e-05 | 4.4528 | 1.0787 | 0.74508 | 3.0097 | 4.4475 | 0.1544 | -1.2836 | -0.021795 | 14.1616 | 77.62% | 22.38%
243 | 2030-08-31 | 1.674 | 0.037318 | 1.3094e-05 | 4.1786 | 1.1466 | 0.60726 | 3.224 | 4.4296 | 0.19063 | -1.2936 | -0.029519 | 14.0039 | 79.4% | 20.6%
244 | 2030-09-01 | 1.6739 | 0.037307 | 1.3246e-05 | 4.1548 | 0.92093 | 0.65857 | 3.2239 | 4.5086 | 0.23611 | -1.4154 | 0.044774 | 13.7627 | 80.1% | 19.9%
245 | 2030-09-02 | 1.6739 | 0.037324 | 1.3042e-05 | 4.0955 | 1.1455 | 0.6303 | 2.9243 | 4.4547 | 0.12578 | -1.3451 | -0.013281 | 13.6165 | 79.8% | 20.2%
246 | 2030-09-03 | 1.6738 | 0.037324 | 2.0486e-05 | 4.1266 | 1.1561 | 0.65311 | 2.9005 | 4.4036 | 0.13179 | -1.3417 | -0.013169 | 13.6093 | 79.54% | 20.46%
247 | 2030-09-04 | 1.6738 | 0.037315 | 2.9028e-05 | 3.9716 | 1.1223 | 0.65763 | 2.8559 | 4.3255 | 0.27001 | -1.2763 | -0.02808 | 13.3678 | 79.84% | 20.16%
248 | 2030-09-05 | 1.6738 | 0.037299 | 1.8137e-05 | 3.8626 | 1.1328 | 0.62121 | 3.0509 | 4.215 | 0.38465 | -1.2959 | -0.010256 | 13.2977 | 80.7% | 19.3%
249 | 2030-09-06 | 1.6739 | 0.03731 | 1.466e-05 | 3.6937 | 1.1314 | 0.604 | 3.2156 | 4.3045 | 0.26517 | -1.3385 | -0.0049235 | 13.3219 | 82.32% | 17.68%
250 | 2030-09-07 | 1.6739 | 0.037315 | 6.523e-06 | 3.4659 | 1.1168 | 0.60414 | 3.4519 | 4.362 | 0.12502 | -1.412 | -0.041107 | 13.3001 | 84.56% | 15.44%
251 | 2030-09-08 | 1.6739 | 0.037324 | 1.8908e-05 | 3.7654 | 1.114 | 0.6491 | 3.1169 | 4.2471 | 0.073601 | -1.3384 | -0.023478 | 13.2652 | 81.7% | 18.3%
252 | 2030-09-09 | 1.6739 | 0.037311 | 2.2786e-05 | 4.0074 | 1.169 | 0.63497 | 2.7588 | 4.2579 | 0.14775 | -1.2662 | -0.0099178 | 13.2731 | 79.35% | 20.65%
253 | 2030-09-10 | 1.6738 | 0.037321 | 2.3443e-05 | 3.8905 | 1.1773 | 0.60332 | 2.8835 | 4.2517 | 0.25311 | -1.3328 | -0.030044 | 13.1846 | 80.6% | 19.4%
254 | 2030-09-11 | 1.6739 | 0.037315 | 2.366e-05 | 3.7909 | 1.1311 | 0.62684 | 2.9625 | 4.1584 | 0.24 | -1.3208 | 0.003908 | 13.0602 | 81.09% | 18.91%
255 | 2030-09-12 | 1.674 | 0.037324 | 2.3329e-05 | 3.5362 | 1.1902 | 0.62025 | 2.996 | 4.316 | 0.18632 | -1.3899 | -0.050281 | 12.9801 | 83.46% | 16.54%
256 | 2030-09-13 | 1.674 | 0.037324 | 8.72e-06 | 3.2909 | 1.1944 | 0.59645 | 3.2032 | 4.4616 | 0.13482 | -1.437 | -0.026725 | 13.0208 | 85.76% | 14.24%
257 | 2030-09-14 | 1.6738 | 0.037324 | 0 | 3.0683 | 1.194 | 0.61804 | 3.3572 | 4.2548 | 0.20122 | -1.3787 | -0.019798 | 12.8248 | 86.83% | 13.17%
258 | 2030-09-15 | 1.6738 | 0.03731 | 5.6998e-06 | 2.9472 | 1.1856 | 0.61714 | 3.112 | 4.3326 | 0.21036 | -1.4447 | -0.057873 | 12.4608 | 87.94% | 12.06%
259 | 2030-09-16 | 1.6738 | 0.037309 | 7.8857e-06 | 3.1695 | 1.2086 | 0.59869 | 3.0094 | 4.0097 | 0.22887 | -1.2939 | 0.014536 | 12.4132 | 84.89% | 15.11%
260 | 2030-09-17 | 1.6739 | 0.037295 | 7.8857e-06 | 3.0034 | 1.179 | 0.59267 | 3.0769 | 4.106 | 0.26055 | -1.3693 | -0.0088368 | 12.2999 | 86.71% | 13.29%
261 | 2030-09-18 | 1.6739 | 0.037305 | 7.2286e-06 | 2.8173 | 1.1267 | 0.58653 | 3.3846 | 4.1392 | 0.21996 | -1.4327 | -0.054297 | 12.3327 | 88.77% | 11.23%
262 | 2030-09-19 | 1.674 | 0.037304 | 0 | 2.9492 | 1.2493 | 0.59882 | 3.0427 | 4.2632 | 0.28032 | -1.413 | -0.033296 | 12.4015 | 87.61% | 12.39%
263 | 2030-09-20 | 1.674 | 0.037314 | 0 | 2.9942 | 1.2238 | 0.58048 | 3.1705 | 4.1265 | 0.34993 | -1.3495 | -0.01625 | 12.4572 | 86.8% | 13.2%
264 | 2030-09-21 | 1.674 | 0.03731 | 0 | 2.8068 | 1.1331 | 0.60431 | 3.5542 | 4.0389 | 0.37452 | -1.3942 | -0.016399 | 12.4543 | 88.66% | 11.34%
265 | 2030-09-22 | 1.6738 | 0.037276 | 1.2385e-05 | 2.7645 | 1.165 | 0.56046 | 3.4051 | 4.0631 | 0.50555 | -1.3629 | -0.026086 | 12.3063 | 88.61% | 11.39%
266 | 2030-09-23 | 1.674 | 0.03731 | 1.5771e-05 | 2.9249 | 1.2235 | 0.56437 | 3.2747 | 4.2954 | 0.46592 | -1.4449 | -0.037577 | 12.5494 | 88.21% | 11.79%
267 | 2030-09-24 | 1.6739 | 0.037316 | 8.8714e-06 | 3.0575 | 1.2407 | 0.61672 | 3.0886 | 4.2598 | 0.25605 | -1.3827 | -0.024331 | 12.5918 | 86.7% | 13.3%
268 | 2030-09-25 | 1.674 | 0.037313 | 7.8857e-06 | 3.0315 | 1.1728 | 0.57296 | 3.2424 | 4.0693 | 0.31319 | -1.3643 | -0.025334 | 12.436 | 86.59% | 13.41%
269 | 2030-09-26 | 1.674 | 0.037314 | 6.9e-06 | 3.2233 | 1.0898 | 0.56815 | 3.1703 | 3.9401 | 0.28811 | -1.3738 | -0.033339 | 12.3292 | 85% | 15%
270 | 2030-09-27 | 1.6739 | 0.037311 | 7.6712e-06 | 3.3098 | 1.2529 | 0.63224 | 2.7313 | 4.131 | 0.39025 | -1.3344 | 0.016142 | 12.434 | 84.11% | 15.89%
271 | 2030-09-28 | 1.6739 | 0.03731 | 7.2286e-06 | 2.9187 | 1.2214 | 0.63312 | 3.0504 | 4.1511 | 0.46125 | -1.4286 | -0.030363 | 12.2572 | 87.84% | 12.16%
272 | 2030-09-29 | 1.6739 | 0.0373 | 0 | 2.6372 | 1.2185 | 0.56753 | 3.1246 | 4.0358 | 0.75213 | -1.4191 | -0.045651 | 11.8758 | 89.74% | 10.26%
273 | 2030-09-30 | 1.6739 | 0.037285 | 0 | 2.4136 | 1.273 | 0.53506 | 3.45 | 4.0544 | 0.73349 | -1.472 | -0.0091434 | 11.9652 | 92.13% | 7.87%
274 | 2030-10-01 | 1.6734 | 0.037316 | 3.2857e-07 | 2.4105 | 0.99083 | 0.65046 | 3.5658 | 4.1151 | 0.67219 | -1.553 | 0.023826 | 11.8904 | 92.79% | 7.212%
275 | 2030-10-02 | 1.6733 | 0.037312 | 0 | 2.03 | 1.2345 | 0.59561 | 3.6897 | 4.0833 | 0.69066 | -1.5472 | -0.035455 | 11.7966 | 95.91% | 4.093%
276 | 2030-10-03 | 1.6734 | 0.037291 | 0 | 2.2714 | 1.2698 | 0.6046 | 3.4395 | 3.9709 | 0.81075 | -1.4373 | -0.033261 | 11.8296 | 92.95% | 7.051%
277 | 2030-10-04 | 1.6735 | 0.037285 | 0 | 2.4533 | 1.2229 | 0.55923 | 3.503 | 3.9202 | 0.98373 | -1.3966 | 0.0025709 | 11.9729 | 91.17% | 8.826%
278 | 2030-10-05 | 1.6735 | 0.037294 | 0 | 2.328 | 1.2554 | 0.58735 | 3.5445 | 3.8301 | 1.0225 | -1.3751 | -0.0068917 | 11.881 | 91.98% | 8.02%
279 | 2030-10-06 | 1.6734 | 0.037277 | 0 | 2.0771 | 1.1496 | 0.58741 | 3.8508 | 3.8174 | 0.82708 | -1.4799 | -0.043848 | 11.7131 | 94.9% | 5.098%
280 | 2030-10-07 | 1.6734 | 0.03729 | 0 | 2.0514 | 1.3065 | 0.57986 | 3.769 | 3.9819 | 0.76708 | -1.5149 | -0.040762 | 11.8844 | 95.49% | 4.514%
281 | 2030-10-08 | 1.6733 | 0.037293 | 0 | 2.0929 | 1.2931 | 0.55881 | 3.648 | 4.0157 | 0.77227 | -1.4761 | -0.025522 | 11.843 | 94.79% | 5.208%
282 | 2030-10-09 | 1.6734 | 0.037316 | 0 | 2.1705 | 1.2242 | 0.60855 | 3.5182 | 3.897 | 0.61483 | -1.4285 | -0.036847 | 11.7005 | 93.66% | 6.341%
283 | 2030-10-10 | 1.6734 | 0.037306 | 0 | 2.204 | 1.2568 | 0.59715 | 3.4175 | 3.9762 | 0.56086 | -1.5098 | -0.014069 | 11.6526 | 94.04% | 5.957%
284 | 2030-10-11 | 1.6735 | 0.037285 | 7.6712e-06 | 2.3304 | 1.2136 | 0.57802 | 3.4134 | 3.8848 | 0.57848 | -1.4252 | -0.04234 | 11.7057 | 92.27% | 7.733%
285 | 2030-10-12 | 1.6737 | 0.037284 | 7.8857e-06 | 2.4214 | 1.2496 | 0.62905 | 3.3423 | 3.5575 | 0.60609 | -1.2831 | 0.006142 | 11.6277 | 90.21% | 9.789%
286 | 2030-10-13 | 1.6736 | 0.037294 | 7.8857e-06 | 2.1331 | 1.1284 | 0.57792 | 3.7105 | 3.6159 | 0.71339 | -1.4398 | -0.045282 | 11.437 | 93.94% | 6.062%
287 | 2030-10-14 | 1.6734 | 0.037299 | 7.8857e-06 | 2.1547 | 1.1916 | 0.57373 | 3.8081 | 3.6066 | 0.67572 | -1.3979 | -0.019843 | 11.6475 | 93.5% | 6.498%
288 | 2030-10-15 | 1.6735 | 0.037316 | 7.8857e-06 | 2.3094 | 1.2345 | 0.58051 | 3.5878 | 3.5896 | 0.72556 | -1.3909 | -0.026856 | 11.6218 | 92.1% | 7.903%
289 | 2030-10-16 | 1.6732 | 0.037288 | 7.8857e-06 | 2.3083 | 1.1789 | 0.56517 | 3.6128 | 3.5029 | 0.87864 | -1.3674 | -0.034399 | 11.5112 | 91.83% | 8.174%
290 | 2030-10-17 | 1.6732 | 0.037296 | 2.6286e-06 | 2.3174 | 1.171 | 0.57643 | 3.5107 | 3.5814 | 0.79864 | -1.3476 | -0.017977 | 11.5197 | 91.58% | 8.418%
291 | 2030-10-18 | 1.6735 | 0.037297 | 0 | 1.9362 | 1.1626 | 0.5804 | 3.9718 | 3.6091 | 1.0835 | -1.3901 | -0.02646 | 11.5808 | 95.28% | 4.716%
292 | 2030-10-19 | 1.6734 | 0.037276 | 0 | 1.7286 | 1.2591 | 0.59955 | 3.9461 | 3.5724 | 1.123 | -1.3909 | -0.0082191 | 11.4255 | 97.04% | 2.955%
293 | 2030-10-20 | 1.673 | 0.037268 | 0 | 1.3211 | 1.2363 | 0.55473 | 4.099 | 3.8741 | 1.3949 | -1.6106 | -0.057165 | 11.185 | 102.6% | -2.588%
294 | 2030-10-21 | 1.6732 | 0.037283 | 0 | 1.3637 | 1.3305 | 0.57019 | 4.1302 | 3.8831 | 1.1548 | -1.5771 | -0.05931 | 11.411 | 101.9% | -1.87%
295 | 2030-10-22 | 1.6731 | 0.037297 | 0 | 1.6859 | 1.3024 | 0.5583 | 4.1411 | 3.5082 | 0.91456 | -1.4422 | -0.022801 | 11.4642 | 97.87% | 2.126%
296 | 2030-10-23 | 1.6733 | 0.037308 | 0 | 1.9076 | 1.2047 | 0.60282 | 3.9648 | 3.4317 | 0.72646 | -1.3691 | -0.0070472 | 11.4531 | 95.3% | 4.701%
297 | 2030-10-24 | 1.6733 | 0.037297 | 0 | 1.9343 | 1.1974 | 0.58646 | 4.02 | 3.3191 | 0.74014 | -1.3215 | -0.016734 | 11.4463 | 94.65% | 5.353%
298 | 2030-10-25 | 1.6732 | 0.037313 | 0 | 1.576 | 1.1323 | 0.56765 | 4.4789 | 3.571 | 1.1143 | -1.5068 | -0.044501 | 11.5296 | 99.4% | 0.6001%
299 | 2030-10-26 | 1.6733 | 0.037305 | 0 | 1.8459 | 1.1852 | 0.59968 | 4.2488 | 3.2456 | 1.1425 | -1.3639 | -0.030913 | 11.4719 | 95.8% | 4.201%
300 | 2030-10-27 | 1.6734 | 0.037313 | 0 | 2.0607 | 1.211 | 0.58297 | 3.8345 | 3.2014 | 0.80006 | -1.3209 | -0.0055169 | 11.2802 | 93.44% | 6.558%
301 | 2030-10-28 | 1.6734 | 0.037313 | 0 | 1.9364 | 1.2229 | 0.58476 | 4.0152 | 3.4664 | 0.73407 | -1.474 | -0.038552 | 11.4623 | 95.97% | 4.034%
302 | 2030-10-29 | 1.6733 | 0.037305 | 6.8627e-06 | 1.9007 | 1.3097 | 0.57599 | 3.9095 | 3.6045 | 0.91036 | -1.4689 | -0.017679 | 11.5422 | 96.26% | 3.741%
303 | 2030-10-30 | 1.6729 | 0.037315 | 7.5571e-06 | 1.6598 | 1.2432 | 0.55935 | 4.2962 | 3.4694 | 1.1826 | -1.4733 | -0.02347 | 11.4649 | 98.37% | 1.627%
304 | 2030-10-31 | 1.6728 | 0.037302 | 0 | 1.5957 | 1.2755 | 0.49157 | 4.272 | 3.5506 | 0.86226 | -1.5137 | -0.047032 | 11.3818 | 99.28% | 0.7207%
305 | 2030-11-01 | 1.6732 | 0.037305 | 9.8571e-07 | 2.0372 | 0.99019 | 0.67338 | 3.8737 | 3.8245 | 0.7732 | -1.6413 | 0.015083 | 11.4682 | 96.55% | 3.452%
306 | 2030-11-02 | 1.6733 | 0.037295 | 2.4141e-06 | 1.7255 | 1.2852 | 0.65741 | 3.7935 | 3.7703 | 0.89162 | -1.5485 | -0.026451 | 11.394 | 98.45% | 1.553%
307 | 2030-11-03 | 1.6733 | 0.037302 | 7.8857e-06 | 1.8402 | 1.2572 | 0.61334 | 3.8325 | 3.5362 | 1.311 | -1.5011 | -0.048861 | 11.289 | 97% | 3.004%
308 | 2030-11-04 | 1.6736 | 0.03731 | 7.8857e-06 | 2.1486 | 1.3086 | 0.66604 | 3.6985 | 3.3612 | 0.95508 | -1.3475 | 0.0081981 | 11.5464 | 93.06% | 6.938%
309 | 2030-11-05 | 1.6735 | 0.037285 | 3.2857e-07 | 1.8324 | 1.2507 | 0.65062 | 4.1098 | 3.5455 | 1.2299 | -1.5288 | -0.026583 | 11.5711 | 97.38% | 2.623%
310 | 2030-11-06 | 1.6735 | 0.037323 | 0 | 1.7367 | 1.264 | 0.63534 | 4.3542 | 3.4547 | 1.1753 | -1.5599 | -0.047671 | 11.5959 | 98.48% | 1.525%
311 | 2030-11-07 | 1.6735 | 0.037305 | 0 | 1.8535 | 1.3422 | 0.63117 | 4.0341 | 3.5731 | 1.0411 | -1.5011 | -0.039857 | 11.6438 | 96.97% | 3.027%
312 | 2030-11-08 | 1.6736 | 0.037298 | 0 | 1.953 | 1.2626 | 0.63425 | 4.1161 | 3.5403 | 1.0826 | -1.4968 | -0.020427 | 11.7204 | 96.11% | 3.892%
313 | 2030-11-09 | 1.6737 | 0.037323 | 0 | 2.0761 | 1.2079 | 0.68293 | 4.0091 | 3.2625 | 1.0917 | -1.348 | -0.015622 | 11.6015 | 93.72% | 6.276%
314 | 2030-11-10 | 1.6736 | 0.037304 | 0 | 2.032 | 1.1949 | 0.63998 | 4.0339 | 3.2694 | 0.90625 | -1.4448 | -0.029208 | 11.4362 | 94.87% | 5.134%
315 | 2030-11-11 | 1.6737 | 0.037321 | 7.6712e-06 | 1.9928 | 1.2649 | 0.66103 | 4.2518 | 3.2054 | 0.90475 | -1.4124 | -0.031517 | 11.6744 | 95.03% | 4.971%
316 | 2030-11-12 | 1.6737 | 0.037302 | 6.2429e-06 | 2.0913 | 1.1537 | 0.65064 | 4.4304 | 3.0142 | 0.90979 | -1.324 | -0.0099487 | 11.7272 | 93.46% | 6.543%
317 | 2030-11-13 | 1.6735 | 0.037323 | 0 | 1.8837 | 1.1768 | 0.62431 | 4.5255 | 3.2012 | 0.90262 | -1.4537 | -0.038541 | 11.6687 | 96.31% | 3.685%
318 | 2030-11-14 | 1.6736 | 0.037319 | 0 | 2.112 | 1.1575 | 0.63305 | 4.3994 | 3.1567 | 0.8602 | -1.4275 | -0.067252 | 11.742 | 94.17% | 5.83%
319 | 2030-11-15 | 1.6738 | 0.037314 | 7.6712e-06 | 2.635 | 1.1988 | 0.68443 | 3.9662 | 2.7748 | 0.60773 | -1.1751 | 0.0223 | 11.7953 | 87.62% | 12.38%
320 | 2030-11-16 | 1.6736 | 0.037311 | 6.9e-06 | 2.3382 | 1.1162 | 0.66973 | 4.2704 | 2.9927 | 0.91072 | -1.319 | -0.014852 | 11.7792 | 91.35% | 8.653%
321 | 2030-11-17 | 1.6737 | 0.037313 | 0 | 2.1108 | 1.1246 | 0.63979 | 4.3461 | 3.2034 | 0.81584 | -1.4349 | -0.029833 | 11.7008 | 94.22% | 5.777%
322 | 2030-11-18 | 1.6736 | 0.03732 | 6.357e-06 | 2.2361 | 1.2705 | 0.6596 | 4.1416 | 3.3302 | 0.87662 | -1.4135 | -0.028124 | 11.9356 | 93.11% | 6.892%
323 | 2030-11-19 | 1.6736 | 0.037311 | 5.3712e-06 | 2.2843 | 1.1667 | 0.64021 | 4.4612 | 3.1608 | 0.86081 | -1.4609 | -0.049167 | 11.9632 | 93.12% | 6.883%
324 | 2030-11-20 | 1.6737 | 0.037309 | 6.2429e-06 | 2.5594 | 1.1567 | 0.67946 | 4.1371 | 2.9803 | 0.63175 | -1.3297 | -0.029414 | 11.8943 | 89.66% | 10.34%
325 | 2030-11-21 | 1.6737 | 0.037323 | 0 | 2.7597 | 1.1932 | 0.67739 | 3.8503 | 2.8632 | 0.63681 | -1.2271 | 0.022782 | 11.8277 | 87.04% | 12.96%
326 | 2030-11-22 | 1.6738 | 0.037316 | 4.7141e-06 | 2.5723 | 1.0212 | 0.66857 | 4.3394 | 2.665 | 0.61826 | -1.1998 | -0.008436 | 11.7777 | 88.35% | 11.65%
327 | 2030-11-23 | 1.6737 | 0.037312 | 6.5714e-06 | 2.2847 | 1.0665 | 0.67776 | 4.3829 | 2.9355 | 0.58143 | -1.3555 | -0.057507 | 11.7029 | 92.06% | 7.94%
328 | 2030-11-24 | 1.6737 | 0.037323 | 0 | 2.3063 | 1.1377 | 0.64282 | 4.3206 | 2.916 | 1.0304 | -1.3332 | -0.031829 | 11.7012 | 91.68% | 8.316%
329 | 2030-11-25 | 1.6736 | 0.037314 | 0 | 2.5425 | 1.1011 | 0.67887 | 4.3715 | 2.8218 | 0.88829 | -1.2831 | -0.02853 | 11.9436 | 89.46% | 10.54%
330 | 2030-11-26 | 1.6737 | 0.037324 | 0 | 2.8451 | 1.0858 | 0.71149 | 4.1404 | 2.6938 | 0.61111 | -1.2462 | -0.0081463 | 11.9414 | 86.61% | 13.39%
331 | 2030-11-27 | 1.6737 | 0.037323 | 4.057e-06 | 2.6191 | 1.1816 | 0.70983 | 4.212 | 3.0501 | 0.6976 | -1.3562 | -0.023992 | 12.1275 | 89.59% | 10.41%
332 | 2030-11-28 | 1.6737 | 0.037323 | 2.3e-06 | 2.4825 | 1.1827 | 0.68444 | 4.1845 | 3.2329 | 0.72753 | -1.4305 | -0.030803 | 12.0476 | 91.27% | 8.732%
333 | 2030-11-29 | 1.6737 | 0.037319 | 0 | 2.4644 | 1.1969 | 0.68649 | 4.4368 | 3.0363 | 0.6648 | -1.3813 | -0.016149 | 12.1506 | 91.09% | 8.914%
334 | 2030-11-30 | 1.6736 | 0.037323 | 0 | 2.5207 | 1.1456 | 0.61324 | 4.7697 | 2.7535 | 0.67382 | -1.2469 | -0.016759 | 12.2668 | 89.62% | 10.38%
335 | 2030-12-01 | 1.6471 | 0.0373 | 6.2429e-06 | 2.9838 | 0.82855 | 0.75325 | 4.6686 | 2.8486 | 0.6365 | -1.5238 | 0.0062334 | 12.2435 | 88.07% | 11.93%
336 | 2030-12-02 | 1.6364 | 0.037297 | 4.3855e-06 | 3.0739 | 1.1534 | 0.70982 | 4.4531 | 2.4976 | 0.6081 | -1.1472 | 0.025926 | 12.4144 | 84.48% | 15.52%
337 | 2030-12-03 | 1.631 | 0.03731 | 3.2857e-07 | 2.9189 | 1.0142 | 0.69093 | 4.6862 | 2.8126 | 0.60707 | -1.3993 | -0.034187 | 12.3918 | 87.74% | 12.26%
338 | 2030-12-04 | 1.6285 | 0.03731 | 6.357e-06 | 3.2766 | 1.0823 | 0.7188 | 4.331 | 2.42 | 0.39441 | -1.1119 | -0.026654 | 12.3826 | 82.52% | 17.48%
339 | 2030-12-05 | 1.6255 | 0.037324 | 1.6837e-05 | 3.5427 | 0.95573 | 0.74816 | 4.4377 | 2.4446 | 0.36343 | -1.2139 | 0.00034521 | 12.5779 | 81.48% | 18.52%
340 | 2030-12-06 | 1.6363 | 0.037324 | 3.1114e-05 | 4.035 | 1.0213 | 0.75967 | 4.189 | 2.5938 | 0.24755 | -1.2301 | -0.037887 | 13.0424 | 78.49% | 21.51%
341 | 2030-12-07 | 1.6547 | 0.037324 | 4.2828e-05 | 4.716 | 1.0247 | 0.7627 | 3.6746 | 2.2667 | 0.19278 | -0.93984 | 0.010994 | 13.1969 | 71.39% | 28.61%
342 | 2030-12-08 | 1.6622 | 0.037323 | 3.8114e-05 | 4.5176 | 0.92952 | 0.78733 | 3.6527 | 2.4866 | 0.28592 | -1.0601 | -0.016109 | 13.0132 | 73.43% | 26.57%
343 | 2030-12-09 | 1.6678 | 0.037319 | 1.4129e-05 | 3.7452 | 1.0082 | 0.78898 | 4.5308 | 2.5762 | 0.4853 | -1.2563 | -0.015553 | 13.0982 | 81% | 19%
344 | 2030-12-10 | 1.6681 | 0.037323 | 3.3998e-06 | 3.6437 | 1.1283 | 0.72831 | 4.3534 | 2.8675 | 0.44908 | -1.3692 | -0.038553 | 13.0573 | 82.58% | 17.42%
345 | 2030-12-11 | 1.6693 | 0.037324 | 7.8857e-06 | 3.7862 | 1.0523 | 0.78675 | 4.2075 | 2.7786 | 0.4146 | -1.2347 | -0.022741 | 13.0833 | 80.5% | 19.5%
346 | 2030-12-12 | 1.6637 | 0.037324 | 9.0996e-06 | 3.8698 | 1.001 | 0.79709 | 4.4358 | 2.5092 | 0.41842 | -1.1147 | -0.01721 | 13.1992 | 79.13% | 20.87%
347 | 2030-12-13 | 1.6638 | 0.037323 | 1.9614e-05 | 3.9005 | 1.0268 | 0.77773 | 4.4481 | 2.5868 | 0.49983 | -1.1398 | -0.0063529 | 13.3011 | 79.24% | 20.76%
348 | 2030-12-14 | 1.6644 | 0.037324 | 1.15e-05 | 3.6832 | 0.9843 | 0.76011 | 4.705 | 2.4775 | 0.53357 | -1.173 | -0.013911 | 13.1389 | 80.9% | 19.1%
349 | 2030-12-15 | 1.6644 | 0.037323 | 1.0643e-05 | 3.5958 | 0.80206 | 0.75767 | 5.099 | 2.182 | 0.44433 | -1.2029 | -0.051746 | 12.9354 | 81.5% | 18.5%
350 | 2030-12-16 | 1.6685 | 0.037313 | 2.1143e-05 | 4.2077 | 1.0728 | 0.77489 | 3.909 | 2.5296 | 0.27738 | -1.0682 | -0.00063516 | 13.1315 | 76.09% | 23.91%
351 | 2030-12-17 | 1.6739 | 0.037323 | 2.41e-05 | 4.3315 | 1.0902 | 0.7628 | 3.7571 | 2.6463 | 0.41596 | -1.139 | -0.015083 | 13.1601 | 75.74% | 24.26%
352 | 2030-12-18 | 1.6738 | 0.037324 | 1.49e-05 | 3.9132 | 1.0139 | 0.7759 | 4.0797 | 2.6934 | 0.52897 | -1.1804 | -0.0068845 | 13.0069 | 78.99% | 21.01%
353 | 2030-12-19 | 1.6738 | 0.037312 | 1.1286e-05 | 3.4543 | 1.0178 | 0.73142 | 4.6165 | 2.6395 | 0.53032 | -1.3057 | -0.039121 | 12.8648 | 83.3% | 16.7%
354 | 2030-12-20 | 1.6716 | 0.037323 | 8.7711e-06 | 3.5398 | 1.064 | 0.73123 | 4.5288 | 2.4028 | 0.56069 | -1.1455 | 0.019004 | 12.83 | 81.34% | 18.66%
355 | 2030-12-21 | 1.6711 | 0.037324 | 1.562e-05 | 3.1971 | 0.99428 | 0.73326 | 4.703 | 2.5175 | 0.4846 | -1.1458 | -0.031463 | 12.7078 | 83.86% | 16.14%
356 | 2030-12-22 | 1.6685 | 0.037317 | 2.1371e-05 | 3.0588 | 0.94488 | 0.7565 | 4.9241 | 2.5209 | 0.579 | -1.2272 | -0.046252 | 12.6839 | 85.56% | 14.44%
357 | 2030-12-23 | 1.6667 | 0.037323 | 2.1471e-05 | 3.3726 | 1.065 | 0.73511 | 4.7437 | 2.5958 | 0.38879 | -1.1827 | -0.0068835 | 13.0336 | 83.2% | 16.8%
358 | 2030-12-24 | 1.6605 | 0.037311 | 1.5317e-05 | 3.1476 | 1.0949 | 0.70061 | 4.4216 | 2.8005 | 0.49614 | -1.2054 | -0.025816 | 12.6577 | 84.66% | 15.34%
359 | 2030-12-25 | 1.6577 | 0.037308 | 1.5443e-05 | 2.8888 | 0.9042 | 0.69222 | 4.4858 | 2.4711 | 0.78032 | -1.151 | -0.017901 | 11.9861 | 85.5% | 14.5%
360 | 2030-12-26 | 1.6592 | 0.037307 | 1.5342e-05 | 2.9902 | 0.98054 | 0.69247 | 4.4792 | 2.5566 | 0.65523 | -1.2078 | -0.023375 | 12.1878 | 85.38% | 14.62%
361 | 2030-12-27 | 1.6617 | 0.03732 | 1.5771e-05 | 3.121 | 1.1558 | 0.73332 | 4.5539 | 2.8368 | 0.58254 | -1.2756 | -0.018499 | 12.8243 | 85.61% | 14.39%
362 | 2030-12-28 | 1.6683 | 0.037323 | 1.4331e-05 | 3.0413 | 1.1037 | 0.72278 | 4.6211 | 2.9248 | 0.55815 | -1.3052 | -0.033314 | 12.8141 | 86.45% | 13.55%
363 | 2030-12-29 | 1.6731 | 0.037317 | 0 | 3.1037 | 1.094 | 0.72928 | 4.5133 | 2.7911 | 0.57921 | -1.2908 | -0.031882 | 12.6511 | 85.67% | 14.33%
364 | 2030-12-30 | 1.657 | 0.037322 | 0 | 3.2314 | 1.1146 | 0.7117 | 4.5015 | 2.6808 | 0.69329 | -1.2114 | 0.0056801 | 12.7229 | 84.12% | 15.88%
365 | 2030-12-31 | 1.655 | 0.037323 | 6.4711e-06 | 2.9963 | 1.2348 | 0.63559 | 4.4482 | 2.8102 | 0.74972 | -1.3529 | -0.015242 | 12.4643 | 86.82% | 13.18%

## Fig 8 Gas Dispatch
Total gas Generation MW
datetime | gas_total
2007-01-01 | 91979.6014
2007-01-01 01:00 | 89681.8548
2007-01-01 02:00 | 86954.1813
2007-01-01 03:00 | 84142.857
2007-01-01 04:00 | 82015.2071
2007-01-01 05:00 | 81538.7619
2007-01-01 06:00 | 80657.2038
2007-01-01 07:00 | 81132.5261
2007-01-01 08:00 | 77321.4757
2007-01-01 09:00 | 72394.4278
2007-01-01 10:00 | 72386.3157
2007-01-01 11:00 | 67118.1157
2007-01-01 12:00 | 62922.9511
2007-01-01 13:00 | 61641.7847
2007-01-01 14:00 | 59487.4663
2007-01-01 15:00 | 59819.0063
2007-01-01 16:00 | 63573.1861
2007-01-01 17:00 | 76146.8401
2007-01-01 18:00 | 95551.0651
2007-01-01 19:00 | 107932.3337
2007-01-01 20:00 | 109517.3705
2007-01-01 21:00 | 109027.8177
2007-01-01 22:00 | 107396.1288
2007-01-01 23:00 | 106327.1288
2007-01-02 | 108245.1735
2007-01-02 01:00 | 111845.4323
2007-01-02 02:00 | 112050.6352
2007-01-02 03:00 | 112121.824
2007-01-02 04:00 | 112202.5165
2007-01-02 05:00 | 112415.6337
2007-01-02 06:00 | 112899.6314
2007-01-02 07:00 | 112949.9058
2007-01-02 08:00 | 111098.0348
2007-01-02 09:00 | 82088.4968
2007-01-02 10:00 | 65226.687
2007-01-02 11:00 | 61465.0256
2007-01-02 12:00 | 55966.4593
2007-01-02 13:00 | 53395.9917
2007-01-02 14:00 | 53557.9923
2007-01-02 15:00 | 58201.7717
2007-01-02 16:00 | 74596.6532
2007-01-02 17:00 | 103108.4899
2007-01-02 18:00 | 124051.5504
2007-01-02 19:00 | 130561.9531
2007-01-02 20:00 | 131442.7298
2007-01-02 21:00 | 130234.0144
2007-01-02 22:00 | 130074.1053
2007-01-02 23:00 | 129614.2046
2007-01-03 | 123956.7554
2007-01-03 01:00 | 123481.5277
2007-01-03 02:00 | 123407.487
2007-01-03 03:00 | 122996.1098
2007-01-03 04:00 | 123310.5252
2007-01-03 05:00 | 123098.9435
2007-01-03 06:00 | 123381.125
2007-01-03 07:00 | 123164.232
2007-01-03 08:00 | 118980.7863
2007-01-03 09:00 | 71332.1113
2007-01-03 10:00 | 66554.811
2007-01-03 11:00 | 63784.5548
2007-01-03 12:00 | 59589.8895
2007-01-03 13:00 | 58616.1145
2007-01-03 14:00 | 59371.9057
2007-01-03 15:00 | 60557.0593
2007-01-03 16:00 | 65652.02
2007-01-03 17:00 | 80210.6297
2007-01-03 18:00 | 94939.9378
2007-01-03 19:00 | 96412.1312
2007-01-03 20:00 | 97741.4416
2007-01-03 21:00 | 97827.9641
2007-01-03 22:00 | 97780.7377
2007-01-03 23:00 | 96137.9605
2007-01-04 | 97138.0366
2007-01-04 01:00 | 101442.8515
2007-01-04 02:00 | 101442.8515
2007-01-04 03:00 | 101334.4206
2007-01-04 04:00 | 102143.4208
2007-01-04 05:00 | 103658.3496
2007-01-04 06:00 | 103658.3496
2007-01-04 07:00 | 103226.5393
2007-01-04 08:00 | 103352.4931
2007-01-04 09:00 | 99874.8404
2007-01-04 10:00 | 97505.6122
2007-01-04 11:00 | 94424.6235
2007-01-04 12:00 | 90285.1005
2007-01-04 13:00 | 89619.838
2007-01-04 14:00 | 90653.2969
2007-01-04 15:00 | 92995.6744
2007-01-04 16:00 | 97272.0025
2007-01-04 17:00 | 100598.9091
2007-01-04 18:00 | 101464.6884
2007-01-04 19:00 | 102138.9623
2007-01-04 20:00 | 102166.9798
2007-01-04 21:00 | 100791.8013
2007-01-04 22:00 | 93773.2381
2007-01-04 23:00 | 93039.2843
2007-01-05 | 92435.1416
2007-01-05 01:00 | 92214.8787
2007-01-05 02:00 | 91614.8632
2007-01-05 03:00 | 91575.6111
2007-01-05 04:00 | 92398.3446
2007-01-05 05:00 | 94944.8414
2007-01-05 06:00 | 98082.6083
2007-01-05 07:00 | 99338.4483
2007-01-05 08:00 | 101350.4686
2007-01-05 09:00 | 99120.1633
2007-01-05 10:00 | 100352.9638
2007-01-05 11:00 | 99236.5072
2007-01-05 12:00 | 98825.8599
2007-01-05 13:00 | 100609.82
2007-01-05 14:00 | 100480.47
2007-01-05 15:00 | 100374.2302
2007-01-05 16:00 | 102574.3117
2007-01-05 17:00 | 106668.4601
2007-01-05 18:00 | 108794.2126
2007-01-05 19:00 | 111499.4004
2007-01-05 20:00 | 112629.3533
2007-01-05 21:00 | 111318.9282
2007-01-05 22:00 | 107541.6356
2007-01-05 23:00 | 102349.9231
2007-01-06 | 91975.966
2007-01-06 01:00 | 84972.6793
2007-01-06 02:00 | 76922.3402
2007-01-06 03:00 | 75612.2343
2007-01-06 04:00 | 75609.8356
2007-01-06 05:00 | 75917.821
2007-01-06 06:00 | 75924.511
2007-01-06 07:00 | 76171.226
2007-01-06 08:00 | 60892.3264
2007-01-06 09:00 | 53285.0624
2007-01-06 10:00 | 53014.3865
2007-01-06 11:00 | 50619.9174
2007-01-06 12:00 | 51120.4011
2007-01-06 13:00 | 53815.8049
2007-01-06 14:00 | 56548.456
2007-01-06 15:00 | 57168.861
2007-01-06 16:00 | 59085.5277
2007-01-06 17:00 | 70386.1798
2007-01-06 18:00 | 84138.7405
2007-01-06 19:00 | 86305.5314
2007-01-06 20:00 | 88073.2505
2007-01-06 21:00 | 88069.7852
2007-01-06 22:00 | 87453.0492
2007-01-06 23:00 | 87221.625
2007-01-07 | 88484.2731
2007-01-07 01:00 | 89387.0634
2007-01-07 02:00 | 89427.7232
2007-01-07 03:00 | 88773.7253
2007-01-07 04:00 | 88661.8574
2007-01-07 05:00 | 89380.7568
2007-01-07 06:00 | 89129.7371
2007-01-07 07:00 | 86615.9727
2007-01-07 08:00 | 86698.0713
2007-01-07 09:00 | 86044.8899
2007-01-07 10:00 | 86955.5525
2007-01-07 11:00 | 82701.0082
2007-01-07 12:00 | 82797.23
2007-01-07 13:00 | 81725.904
2007-01-07 14:00 | 82607.8748
2007-01-07 15:00 | 84963.5192
2007-01-07 16:00 | 88101.1924
2007-01-07 17:00 | 91465.2832
2007-01-07 18:00 | 94542.8997
2007-01-07 19:00 | 94347.8762
2007-01-07 20:00 | 93540.2024
2007-01-07 21:00 | 87857.6899
2007-01-07 22:00 | 78436.7589
2007-01-07 23:00 | 74151.3056
2007-01-08 | 72053.0491
2007-01-08 01:00 | 68309.6157
2007-01-08 02:00 | 67640.7593
2007-01-08 03:00 | 67635.2845
2007-01-08 04:00 | 66077.9206
2007-01-08 05:00 | 66343.911
2007-01-08 06:00 | 68432.6586
2007-01-08 07:00 | 69069.493
2007-01-08 08:00 | 64333.7476
2007-01-08 09:00 | 42050.8997
2007-01-08 10:00 | 35237.8671
2007-01-08 11:00 | 23621.2137
2007-01-08 12:00 | 20051.5164
2007-01-08 13:00 | 19926.4063
2007-01-08 14:00 | 19616.2807
2007-01-08 15:00 | 19714.4334
2007-01-08 16:00 | 21724.5457
2007-01-08 17:00 | 38758.6342
2007-01-08 18:00 | 64820.9491
2007-01-08 19:00 | 78733.2989
2007-01-08 20:00 | 84259.1384
2007-01-08 21:00 | 84988.2861
2007-01-08 22:00 | 84988.2861
2007-01-08 23:00 | 84988.2861
2007-01-09 | 85840.7192
2007-01-09 01:00 | 87061.8439
2007-01-09 02:00 | 86511.9269
2007-01-09 03:00 | 86312.2108
2007-01-09 04:00 | 84711.1861
2007-01-09 05:00 | 85760.2787
2007-01-09 06:00 | 85483.3175
2007-01-09 07:00 | 83515.3469
2007-01-09 08:00 | 78835.8663
2007-01-09 09:00 | 50237.6618
2007-01-09 10:00 | 46127.3014
2007-01-09 11:00 | 37810.7419
2007-01-09 12:00 | 33773.2041
2007-01-09 13:00 | 36816.4061
2007-01-09 14:00 | 38883.5504
2007-01-09 15:00 | 42593.9429
2007-01-09 16:00 | 46610.0713
2007-01-09 17:00 | 57288.3967
2007-01-09 18:00 | 82707.6123
2007-01-09 19:00 | 103943.5332
2007-01-09 20:00 | 105309.1053
2007-01-09 21:00 | 102140.2586
2007-01-09 22:00 | 100548.0496
2007-01-09 23:00 | 99079.521
2007-01-10 | 100988.0475
2007-01-10 01:00 | 102351.0855
2007-01-10 02:00 | 102364.8977
2007-01-10 03:00 | 100997.7825
2007-01-10 04:00 | 101241.164
2007-01-10 05:00 | 101798.2618
2007-01-10 06:00 | 102519.3126
2007-01-10 07:00 | 103552.6804
2007-01-10 08:00 | 98216.7406
2007-01-10 09:00 | 44022.9863
2007-01-10 10:00 | 42133.5062
2007-01-10 11:00 | 39921.5617
2007-01-10 12:00 | 39344.9738
2007-01-10 13:00 | 37794.8841
2007-01-10 14:00 | 37825.5865
2007-01-10 15:00 | 37992.071
2007-01-10 16:00 | 51003.3679
2007-01-10 17:00 | 76862.9296
2007-01-10 18:00 | 98445.9631
2007-01-10 19:00 | 111336.2078
2007-01-10 20:00 | 111050.4735
2007-01-10 21:00 | 110250.6707
2007-01-10 22:00 | 106773.1809
2007-01-10 23:00 | 105811.2482
2007-01-11 | 107169.7254
2007-01-11 01:00 | 108904.1838
2007-01-11 02:00 | 108789.202
2007-01-11 03:00 | 108778.7972
2007-01-11 04:00 | 108778.7972
2007-01-11 05:00 | 108900.5428
2007-01-11 06:00 | 109463.587
2007-01-11 07:00 | 109986.6684
2007-01-11 08:00 | 103982.6219
2007-01-11 09:00 | 72987.2219
2007-01-11 10:00 | 55981.7058
2007-01-11 11:00 | 48463.5195
2007-01-11 12:00 | 44449.5906
2007-01-11 13:00 | 43707.0449
2007-01-11 14:00 | 43260.4343
2007-01-11 15:00 | 53705.956
2007-01-11 16:00 | 64547.4191
2007-01-11 17:00 | 81320.6305
2007-01-11 18:00 | 84358.3099
2007-01-11 19:00 | 87929.6224
2007-01-11 20:00 | 92179.7433
2007-01-11 21:00 | 88418.9375
2007-01-11 22:00 | 86432.9728
2007-01-11 23:00 | 86156.9427
2007-01-12 | 91630.4075
2007-01-12 01:00 | 99468.9854
2007-01-12 02:00 | 99423.7124
2007-01-12 03:00 | 99987.7846
2007-01-12 04:00 | 100852.6592
2007-01-12 05:00 | 105744.0426
2007-01-12 06:00 | 112497.8714
2007-01-12 07:00 | 117072.4378
2007-01-12 08:00 | 115435.1117
2007-01-12 09:00 | 116157.2834
2007-01-12 10:00 | 116314.1391
2007-01-12 11:00 | 114730.7845
2007-01-12 12:00 | 113074.879
2007-01-12 13:00 | 114493.3705
2007-01-12 14:00 | 114512.9521
2007-01-12 15:00 | 114680.6221
2007-01-12 16:00 | 115854.8239
2007-01-12 17:00 | 121730.164
2007-01-12 18:00 | 131997.4394
2007-01-12 19:00 | 138522.9852
2007-01-12 20:00 | 145354.435
2007-01-12 21:00 | 144791.5766
2007-01-12 22:00 | 144184.3147
2007-01-12 23:00 | 142593.5924
2007-01-13 | 143383.2373
2007-01-13 01:00 | 143559.1189
2007-01-13 02:00 | 144136.36
2007-01-13 03:00 | 143077.1289
2007-01-13 04:00 | 144610.3686
2007-01-13 05:00 | 146248.3752
2007-01-13 06:00 | 149919.223
2007-01-13 07:00 | 159628.324
2007-01-13 08:00 | 165182.8171
2007-01-13 09:00 | 172457.2133
2007-01-13 10:00 | 173291.5806
2007-01-13 11:00 | 163354.7249
2007-01-13 12:00 | 158402.9106
2007-01-13 13:00 | 160735.1441
2007-01-13 14:00 | 165883.4683
2007-01-13 15:00 | 171137.0349
2007-01-13 16:00 | 178163.0152
2007-01-13 17:00 | 183287.7378
2007-01-13 18:00 | 188239.715
2007-01-13 19:00 | 198222.2391
2007-01-13 20:00 | 209996.766
2007-01-13 21:00 | 210463.1993
2007-01-13 22:00 | 210463.1993
2007-01-13 23:00 | 208984.9993
2007-01-14 | 202863.6139
2007-01-14 01:00 | 201246.8027
2007-01-14 02:00 | 197575.3063
2007-01-14 03:00 | 195985.5687
2007-01-14 04:00 | 195650.1799
2007-01-14 05:00 | 195629.5308
2007-01-14 06:00 | 196570.5567
2007-01-14 07:00 | 197038.876
2007-01-14 08:00 | 196240.5537
2007-01-14 09:00 | 198396.7976
2007-01-14 10:00 | 194458.9415
2007-01-14 11:00 | 183340.4613
2007-01-14 12:00 | 174350.5991
2007-01-14 13:00 | 171485.2398
2007-01-14 14:00 | 171063.2971
2007-01-14 15:00 | 169999.4476
2007-01-14 16:00 | 172982.0377
2007-01-14 17:00 | 173588.0433
2007-01-14 18:00 | 174416.6256
2007-01-14 19:00 | 179657.0458
2007-01-14 20:00 | 190590.2595
2007-01-14 21:00 | 191301.7851
2007-01-14 22:00 | 183031.2831
2007-01-14 23:00 | 173335.6347
2007-01-15 | 169267.8574
2007-01-15 01:00 | 168504.637
2007-01-15 02:00 | 166879.3923
2007-01-15 03:00 | 166879.3923
2007-01-15 04:00 | 166879.3923
2007-01-15 05:00 | 167479.0765
2007-01-15 06:00 | 168696.4853
2007-01-15 07:00 | 169017.9729
2007-01-15 08:00 | 169440.6215
2007-01-15 09:00 | 169464.7174
2007-01-15 10:00 | 168360.4666
2007-01-15 11:00 | 152118.6564
2007-01-15 12:00 | 145281.3708
2007-01-15 13:00 | 145195.5284
2007-01-15 14:00 | 145448.1061
2007-01-15 15:00 | 145192.5904
2007-01-15 16:00 | 146368.8685
2007-01-15 17:00 | 150307.7353
2007-01-15 18:00 | 165482.0869
2007-01-15 19:00 | 175336.0748
2007-01-15 20:00 | 186219.797
2007-01-15 21:00 | 189302.6502
2007-01-15 22:00 | 182853.1163
2007-01-15 23:00 | 174938.2872
2007-01-16 | 173150.7324
2007-01-16 01:00 | 172257.2606
2007-01-16 02:00 | 172148.2767
2007-01-16 03:00 | 171915.8705
2007-01-16 04:00 | 171985.8741
2007-01-16 05:00 | 176473.1054
2007-01-16 06:00 | 186676.0882
2007-01-16 07:00 | 190847.8902
2007-01-16 08:00 | 187468.6826
2007-01-16 09:00 | 188693.7504
2007-01-16 10:00 | 184584.0679
2007-01-16 11:00 | 174654.2495
2007-01-16 12:00 | 164959.2593
2007-01-16 13:00 | 164841.7525
2007-01-16 14:00 | 164834.6808
2007-01-16 15:00 | 165903.2593
2007-01-16 16:00 | 171652.6958
2007-01-16 17:00 | 193348.1632
2007-01-16 18:00 | 206224.6591
2007-01-16 19:00 | 215620.81
2007-01-16 20:00 | 223364.5433
2007-01-16 21:00 | 223323.3396
2007-01-16 22:00 | 222480.4055
2007-01-16 23:00 | 221999.5663
2007-01-17 | 219192.8154
2007-01-17 01:00 | 218758.0808
2007-01-17 02:00 | 216772.7715
2007-01-17 03:00 | 214606.0614
2007-01-17 04:00 | 214619.8772
2007-01-17 05:00 | 213930.3335
2007-01-17 06:00 | 214928.9612
2007-01-17 07:00 | 216574.231
2007-01-17 08:00 | 214267.2797
2007-01-17 09:00 | 179630.0655
2007-01-17 10:00 | 176652.343
2007-01-17 11:00 | 165632.6176
2007-01-17 12:00 | 161899.7701
2007-01-17 13:00 | 159724.977
2007-01-17 14:00 | 152041.8617
2007-01-17 15:00 | 157623.6062
2007-01-17 16:00 | 170045.3382
2007-01-17 17:00 | 191921.9851
2007-01-17 18:00 | 196540.6623
2007-01-17 19:00 | 202027.157
2007-01-17 20:00 | 208074.2219
2007-01-17 21:00 | 208866.0336
2007-01-17 22:00 | 206612.0698
2007-01-17 23:00 | 198003.2061
2007-01-18 | 189667.9037
2007-01-18 01:00 | 188087.8107
2007-01-18 02:00 | 187260.7529
2007-01-18 03:00 | 186713.9131
2007-01-18 04:00 | 186691.5767
2007-01-18 05:00 | 189413.4039
2007-01-18 06:00 | 194120.5353
2007-01-18 07:00 | 196591.3453
2007-01-18 08:00 | 195880.0057
2007-01-18 09:00 | 195746.4696
2007-01-18 10:00 | 196882.1359
2007-01-18 11:00 | 182526.7488
2007-01-18 12:00 | 176084.8333
2007-01-18 13:00 | 175602.5269
2007-01-18 14:00 | 175570.636
2007-01-18 15:00 | 176250.3337
2007-01-18 16:00 | 179703.6457
2007-01-18 17:00 | 181334.0044
2007-01-18 18:00 | 182781.3017
2007-01-18 19:00 | 189147.336
2007-01-18 20:00 | 194999.2837
2007-01-18 21:00 | 193015.594
2007-01-18 22:00 | 182682.2973
2007-01-18 23:00 | 175342.9407
2007-01-19 | 173406.7035
2007-01-19 01:00 | 173464.8198
2007-01-19 02:00 | 173188.5618
2007-01-19 03:00 | 173105.467
2007-01-19 04:00 | 173797.0084
2007-01-19 05:00 | 175329.3703
2007-01-19 06:00 | 175828.9268
2007-01-19 07:00 | 176661.5284
2007-01-19 08:00 | 169170.2302
2007-01-19 09:00 | 145779.7263
2007-01-19 10:00 | 120488.4689
2007-01-19 11:00 | 112419.2327
2007-01-19 12:00 | 103839.5878
2007-01-19 13:00 | 100756.8405
2007-01-19 14:00 | 99657.1314
2007-01-19 15:00 | 101785.8839
2007-01-19 16:00 | 120458.9514
2007-01-19 17:00 | 144594.6177
2007-01-19 18:00 | 161102.856
2007-01-19 19:00 | 162509.496
2007-01-19 20:00 | 163151.8879
2007-01-19 21:00 | 162009.7057
2007-01-19 22:00 | 161828.09
2007-01-19 23:00 | 161356.09
2007-01-20 | 163037.6606
2007-01-20 01:00 | 163919.4724
2007-01-20 02:00 | 163035.2946
2007-01-20 03:00 | 163011.6242
2007-01-20 04:00 | 163068.1398
2007-01-20 05:00 | 162814.8961
2007-01-20 06:00 | 163547.9374
2007-01-20 07:00 | 164863.8882
2007-01-20 08:00 | 154257.5697
2007-01-20 09:00 | 120923.3997
2007-01-20 10:00 | 117610.127
2007-01-20 11:00 | 103391.9348
2007-01-20 12:00 | 98504.3778
2007-01-20 13:00 | 98178.0144
2007-01-20 14:00 | 99147.2921
2007-01-20 15:00 | 99659.03
2007-01-20 16:00 | 110333.5275
2007-01-20 17:00 | 149278.7605
2007-01-20 18:00 | 174467.9673
2007-01-20 19:00 | 180249.3027
2007-01-20 20:00 | 185421.8606
2007-01-20 21:00 | 182892.0426
2007-01-20 22:00 | 178014.4299
2007-01-20 23:00 | 174010.4677
2007-01-21 | 171845.8525
2007-01-21 01:00 | 168028.2855
2007-01-21 02:00 | 165957.254
2007-01-21 03:00 | 167611.1515
2007-01-21 04:00 | 168860.283
2007-01-21 05:00 | 171075.8758
2007-01-21 06:00 | 175750.4207
2007-01-21 07:00 | 179018.3618
2007-01-21 08:00 | 172127.0894
2007-01-21 09:00 | 166734.8606
2007-01-21 10:00 | 163332.3786
2007-01-21 11:00 | 155550.9191
2007-01-21 12:00 | 154871.696
2007-01-21 13:00 | 153654.2576
2007-01-21 14:00 | 154190.8152
2007-01-21 15:00 | 157983.9657
2007-01-21 16:00 | 171626.4919
2007-01-21 17:00 | 185067.0351
2007-01-21 18:00 | 191038.0489
2007-01-21 19:00 | 198211.0258
2007-01-21 20:00 | 205578.9261
2007-01-21 21:00 | 206028.9641
2007-01-21 22:00 | 206013.8034
2007-01-21 23:00 | 204560.6944
2007-01-22 | 203105.9171
2007-01-22 01:00 | 202101.3616
2007-01-22 02:00 | 202101.3616
2007-01-22 03:00 | 202170.4371
2007-01-22 04:00 | 202300.3616
2007-01-22 05:00 | 204683.5152
2007-01-22 06:00 | 214789.3353
2007-01-22 07:00 | 218578.9924
2007-01-22 08:00 | 219691.8337
2007-01-22 09:00 | 220010.9152
2007-01-22 10:00 | 221542.8032
2007-01-22 11:00 | 214606.7272
2007-01-22 12:00 | 210651.1235
2007-01-22 13:00 | 209470.2235
2007-01-22 14:00 | 208970.4223
2007-01-22 15:00 | 209130.1422
2007-01-22 16:00 | 212701.2417
2007-01-22 17:00 | 219921.9537
2007-01-22 18:00 | 223720.8593
2007-01-22 19:00 | 223937.186
2007-01-22 20:00 | 225846.5443
2007-01-22 21:00 | 222279.5367
2007-01-22 22:00 | 209464.9504
2007-01-22 23:00 | 195385.6672
2007-01-23 | 187843.5784
2007-01-23 01:00 | 187349.4158
2007-01-23 02:00 | 185571.7396
2007-01-23 03:00 | 185491.056
2007-01-23 04:00 | 186461.9487
2007-01-23 05:00 | 188798.0562
2007-01-23 06:00 | 189854.3861
2007-01-23 07:00 | 190354.8141
2007-01-23 08:00 | 190886.1925
2007-01-23 09:00 | 185801.8177
2007-01-23 10:00 | 181148.6436
2007-01-23 11:00 | 169352.668
2007-01-23 12:00 | 163685.9176
2007-01-23 13:00 | 162556.4414
2007-01-23 14:00 | 160390.4201
2007-01-23 15:00 | 159942.8777
2007-01-23 16:00 | 163782.6141
2007-01-23 17:00 | 172269.8573
2007-01-23 18:00 | 190220.5315
2007-01-23 19:00 | 192636.7723
2007-01-23 20:00 | 203766.6005
2007-01-23 21:00 | 206121.8435
2007-01-23 22:00 | 202963.2443
2007-01-23 23:00 | 197400.5079
2007-01-24 | 199377.4579
2007-01-24 01:00 | 200149.2668
2007-01-24 02:00 | 200084.3231
2007-01-24 03:00 | 200934.4514
2007-01-24 04:00 | 203555.5956
2007-01-24 05:00 | 209429.9172
2007-01-24 06:00 | 211949.3012
2007-01-24 07:00 | 214198.2324
2007-01-24 08:00 | 214261.9455
2007-01-24 09:00 | 205559.9785
2007-01-24 10:00 | 204135.1426
2007-01-24 11:00 | 189505.2612
2007-01-24 12:00 | 184710.5714
2007-01-24 13:00 | 185364.8495
2007-01-24 14:00 | 185522.3589
2007-01-24 15:00 | 186645.6267
2007-01-24 16:00 | 189403.3353
2007-01-24 17:00 | 194174.3709
2007-01-24 18:00 | 202685.9431
2007-01-24 19:00 | 209778.2451
2007-01-24 20:00 | 218864.9895
2007-01-24 21:00 | 219254.9468
2007-01-24 22:00 | 218205.4468
2007-01-24 23:00 | 216666.2575
2007-01-25 | 210507.3973
2007-01-25 01:00 | 209739.7646
2007-01-25 02:00 | 209469.1396
2007-01-25 03:00 | 209045.6223
2007-01-25 04:00 | 208531.3411
2007-01-25 05:00 | 210189.1161
2007-01-25 06:00 | 210204.861
2007-01-25 07:00 | 210755.5914
2007-01-25 08:00 | 210728.349
2007-01-25 09:00 | 172289.945
2007-01-25 10:00 | 151219.9811
2007-01-25 11:00 | 125609.9599
2007-01-25 12:00 | 115204.1459
2007-01-25 13:00 | 108297.1767
2007-01-25 14:00 | 104924.8827
2007-01-25 15:00 | 105308.4923
2007-01-25 16:00 | 107421.2172
2007-01-25 17:00 | 124582.5635
2007-01-25 18:00 | 164821.1794
2007-01-25 19:00 | 186954.2594
2007-01-25 20:00 | 199780.1766
2007-01-25 21:00 | 196953.6905
2007-01-25 22:00 | 192940.3789
2007-01-25 23:00 | 191752.0265
2007-01-26 | 186884.4257
2007-01-26 01:00 | 185057.5291
2007-01-26 02:00 | 179372.3031
2007-01-26 03:00 | 170547.5018
2007-01-26 04:00 | 169517.2021
2007-01-26 05:00 | 169065.6453
2007-01-26 06:00 | 168665.4813
2007-01-26 07:00 | 167849.7132
2007-01-26 08:00 | 133294.6348
2007-01-26 09:00 | 50893.1647
2007-01-26 10:00 | 47229.6208
2007-01-26 11:00 | 36163.6405
2007-01-26 12:00 | 33187.9852
2007-01-26 13:00 | 31890.1267
2007-01-26 14:00 | 31077.8123
2007-01-26 15:00 | 31272.4667
2007-01-26 16:00 | 38428.1187
2007-01-26 17:00 | 55712.2844
2007-01-26 18:00 | 77726.9079
2007-01-26 19:00 | 92970.3881
2007-01-26 20:00 | 100680.1619
2007-01-26 21:00 | 101516.6743
2007-01-26 22:00 | 101474.6743
2007-01-26 23:00 | 101468.6743
2007-01-27 | 101664.7098
2007-01-27 01:00 | 100834.332
2007-01-27 02:00 | 100697.4886
2007-01-27 03:00 | 100458.6142
2007-01-27 04:00 | 100407.4763
2007-01-27 05:00 | 100452.0638
2007-01-27 06:00 | 101270.5976
2007-01-27 07:00 | 102850.1292
2007-01-27 08:00 | 89495.4007
2007-01-27 09:00 | 74652.5935
2007-01-27 10:00 | 77230.1461
2007-01-27 11:00 | 70066.4402
2007-01-27 12:00 | 71488.5093
2007-01-27 13:00 | 71281.5086
2007-01-27 14:00 | 71096.9591
2007-01-27 15:00 | 73523.0753
2007-01-27 16:00 | 83800.9692
2007-01-27 17:00 | 97984.0946
2007-01-27 18:00 | 100419.6228
2007-01-27 19:00 | 102219.8152
2007-01-27 20:00 | 104266.5808
2007-01-27 21:00 | 104160.9436
2007-01-27 22:00 | 103215.6141
2007-01-27 23:00 | 102655.5808
2007-01-28 | 103590.4163
2007-01-28 01:00 | 105679.3645
2007-01-28 02:00 | 106233.9022
2007-01-28 03:00 | 107005.09
2007-01-28 04:00 | 107276.1216
2007-01-28 05:00 | 107442.6569
2007-01-28 06:00 | 108268.4904
2007-01-28 07:00 | 109357.3873
2007-01-28 08:00 | 109556.1892
2007-01-28 09:00 | 88177.9684
2007-01-28 10:00 | 83443.6703
2007-01-28 11:00 | 79913.7828
2007-01-28 12:00 | 78809.2126
2007-01-28 13:00 | 78418.2009
2007-01-28 14:00 | 77045.5555
2007-01-28 15:00 | 78239.309
2007-01-28 16:00 | 81593.4793
2007-01-28 17:00 | 96124.1292
2007-01-28 18:00 | 132646.9645
2007-01-28 19:00 | 162560.304
2007-01-28 20:00 | 164826.8599
2007-01-28 21:00 | 162621.0999
2007-01-28 22:00 | 162000.4069
2007-01-28 23:00 | 159859.7439
2007-01-29 | 157742.4821
2007-01-29 01:00 | 157331.4728
2007-01-29 02:00 | 156157.3738
2007-01-29 03:00 | 155615.9012
2007-01-29 04:00 | 155909.6189
2007-01-29 05:00 | 156336.9002
2007-01-29 06:00 | 156510.6629
2007-01-29 07:00 | 156631.0728
2007-01-29 08:00 | 133130.0627
2007-01-29 09:00 | 90624.7213
2007-01-29 10:00 | 83915.5483
2007-01-29 11:00 | 78288.8537
2007-01-29 12:00 | 76461.7959
2007-01-29 13:00 | 74220.0037
2007-01-29 14:00 | 71270.9518
2007-01-29 15:00 | 74180.0746
2007-01-29 16:00 | 88008.648
2007-01-29 17:00 | 114697.996
2007-01-29 18:00 | 144185.5576
2007-01-29 19:00 | 162150.0114
2007-01-29 20:00 | 171707.4604
2007-01-29 21:00 | 172304.3338
2007-01-29 22:00 | 172092.9882
2007-01-29 23:00 | 171576.6275
2007-01-30 | 171634.58
2007-01-30 01:00 | 172323.2282
2007-01-30 02:00 | 171529.2208
2007-01-30 03:00 | 171356.596
2007-01-30 04:00 | 172061.6724
2007-01-30 05:00 | 173693.0128
2007-01-30 06:00 | 177196.6527
2007-01-30 07:00 | 178798.6602
2007-01-30 08:00 | 178917.712
2007-01-30 09:00 | 156359.1621
2007-01-30 10:00 | 143680.1433
2007-01-30 11:00 | 135620.2064
2007-01-30 12:00 | 128539.6993
2007-01-30 13:00 | 118183.5145
2007-01-30 14:00 | 115591.591
2007-01-30 15:00 | 130226.1648
2007-01-30 16:00 | 142126.7907
2007-01-30 17:00 | 159456.3594
2007-01-30 18:00 | 187987.2219
2007-01-30 19:00 | 194055.261
2007-01-30 20:00 | 193090.0144
2007-01-30 21:00 | 189408.8582
2007-01-30 22:00 | 186220.0697
2007-01-30 23:00 | 181661.7
2007-01-31 | 188786.1394
2007-01-31 01:00 | 194831.7187
2007-01-31 02:00 | 191110.6307
2007-01-31 03:00 | 192295.7017
2007-01-31 04:00 | 192950.1021
2007-01-31 05:00 | 194535.9869
2007-01-31 06:00 | 194657.0566
2007-01-31 07:00 | 193603.6428
2007-01-31 08:00 | 172878.7819
2007-01-31 09:00 | 124698.6319
2007-01-31 10:00 | 116461.3456
2007-01-31 11:00 | 107810.976
2007-01-31 12:00 | 105254.6038
2007-01-31 13:00 | 106299.9194
2007-01-31 14:00 | 103971.0104
2007-01-31 15:00 | 109808.6663
2007-01-31 16:00 | 132915.6894
2007-01-31 17:00 | 181869.1013
2007-01-31 18:00 | 213794.1286
2007-01-31 19:00 | 221104.2386
2007-01-31 20:00 | 222845.2771
2007-01-31 21:00 | 222969.7376
2007-01-31 22:00 | 222379.9561
2007-01-31 23:00 | 222024.1218
2007-02-01 | 272422.7475
2007-02-01 01:00 | 262367.3577
2007-02-01 02:00 | 257117.1784
2007-02-01 03:00 | 256291.929
2007-02-01 04:00 | 256291.929
2007-02-01 05:00 | 259262.1423
2007-02-01 06:00 | 263784.555
2007-02-01 07:00 | 265278.8813
2007-02-01 08:00 | 260172.2003
2007-02-01 09:00 | 260168.7805
2007-02-01 10:00 | 254329.5204
2007-02-01 11:00 | 241483.3452
2007-02-01 12:00 | 235227.3965
2007-02-01 13:00 | 233164.1986
2007-02-01 14:00 | 232761.0967
2007-02-01 15:00 | 236144.1521
2007-02-01 16:00 | 246647.6648
2007-02-01 17:00 | 256640.4957
2007-02-01 18:00 | 258103.4507
2007-02-01 19:00 | 259528.3852
2007-02-01 20:00 | 267066.5934
2007-02-01 21:00 | 266963.0363
2007-02-01 22:00 | 265838.9931
2007-02-01 23:00 | 252956.3887
2007-02-02 | 236788.6356
2007-02-02 01:00 | 231436.2101
2007-02-02 02:00 | 226828.815
2007-02-02 03:00 | 223926.0653
2007-02-02 04:00 | 222637.9857
2007-02-02 05:00 | 224313.2193
2007-02-02 06:00 | 226213.3889
2007-02-02 07:00 | 226551.8164
2007-02-02 08:00 | 218077.2333
2007-02-02 09:00 | 187217.3141
2007-02-02 10:00 | 180146.1922
2007-02-02 11:00 | 170740.2059
2007-02-02 12:00 | 158232.56
2007-02-02 13:00 | 155187.8156
2007-02-02 14:00 | 153921.2634
2007-02-02 15:00 | 147848.4729
2007-02-02 16:00 | 145495.8332
2007-02-02 17:00 | 151982.2606
2007-02-02 18:00 | 163835.3598
2007-02-02 19:00 | 169700.3211
2007-02-02 20:00 | 173848.998
2007-02-02 21:00 | 164292.702
2007-02-02 22:00 | 155687.5607
2007-02-02 23:00 | 147065.1032
2007-02-03 | 136766.9395
2007-02-03 01:00 | 134246.8276
2007-02-03 02:00 | 133031.3838
2007-02-03 03:00 | 131656.1225
2007-02-03 04:00 | 131152.2676
2007-02-03 05:00 | 131553.4187
2007-02-03 06:00 | 131325.1171
2007-02-03 07:00 | 130568.2919
2007-02-03 08:00 | 99779.7544
2007-02-03 09:00 | 47935.12
2007-02-03 10:00 | 43458.715
2007-02-03 11:00 | 36604.2166
2007-02-03 12:00 | 33957.6491
2007-02-03 13:00 | 32365.7448
2007-02-03 14:00 | 33198.7619
2007-02-03 15:00 | 34771.4542
2007-02-03 16:00 | 40231.1606
2007-02-03 17:00 | 59932.869
2007-02-03 18:00 | 95138.2363
2007-02-03 19:00 | 113091.9936
2007-02-03 20:00 | 116952.8514
2007-02-03 21:00 | 117185.1502
2007-02-03 22:00 | 117402.9478
2007-02-03 23:00 | 116300.3039
2007-02-04 | 117549.8224
2007-02-04 01:00 | 118903.0131
2007-02-04 02:00 | 118660.0956
2007-02-04 03:00 | 119293.6301
2007-02-04 04:00 | 119892.1021
2007-02-04 05:00 | 119919.702
2007-02-04 06:00 | 119919.702
2007-02-04 07:00 | 119919.702
2007-02-04 08:00 | 113536.5234
2007-02-04 09:00 | 60131.4444
2007-02-04 10:00 | 48571.9677
2007-02-04 11:00 | 41961.0902
2007-02-04 12:00 | 40548.3029
2007-02-04 13:00 | 37688.0717
2007-02-04 14:00 | 38675.8565
2007-02-04 15:00 | 39243.4693
2007-02-04 16:00 | 43218.7821
2007-02-04 17:00 | 65973.4653
2007-02-04 18:00 | 124562.1993
2007-02-04 19:00 | 148403.5511
2007-02-04 20:00 | 156690.2134
2007-02-04 21:00 | 156753.3038
2007-02-04 22:00 | 156615.4308
2007-02-04 23:00 | 156519.7619
2007-02-05 | 162610.7184
2007-02-05 01:00 | 165338.6947
2007-02-05 02:00 | 165323.1052
2007-02-05 03:00 | 165309.521
2007-02-05 04:00 | 165342.3077
2007-02-05 05:00 | 165449.46
2007-02-05 06:00 | 165538.6471
2007-02-05 07:00 | 164998.6471
2007-02-05 08:00 | 157605.6052
2007-02-05 09:00 | 93732.9933
2007-02-05 10:00 | 75307.8501
2007-02-05 11:00 | 72703.5373
2007-02-05 12:00 | 66085.1761
2007-02-05 13:00 | 66119.7929
2007-02-05 14:00 | 65549.3503
2007-02-05 15:00 | 67507.3958
2007-02-05 16:00 | 76637.5166
2007-02-05 17:00 | 108526.1874
2007-02-05 18:00 | 176256.4165
2007-02-05 19:00 | 191790.9291
2007-02-05 20:00 | 190064.973
2007-02-05 21:00 | 188400.4201
2007-02-05 22:00 | 186137.7224
2007-02-05 23:00 | 185368.4108
2007-02-06 | 184558.3333
2007-02-06 01:00 | 184410.687
2007-02-06 02:00 | 183872.1165
2007-02-06 03:00 | 184101.1369
2007-02-06 04:00 | 184229.6947
2007-02-06 05:00 | 184185.6752
2007-02-06 06:00 | 184692.1018
2007-02-06 07:00 | 186200.6372
2007-02-06 08:00 | 170958.6376
2007-02-06 09:00 | 108289.4724
2007-02-06 10:00 | 93707.9676
2007-02-06 11:00 | 90766.9977
2007-02-06 12:00 | 90717.0303
2007-02-06 13:00 | 90339.951
2007-02-06 14:00 | 91211.5607
2007-02-06 15:00 | 102213.8354
2007-02-06 16:00 | 119831.2651
2007-02-06 17:00 | 134899.8287
2007-02-06 18:00 | 153960.9672
2007-02-06 19:00 | 170790.9797
2007-02-06 20:00 | 173457.4647
2007-02-06 21:00 | 169441.1394
2007-02-06 22:00 | 165281.2906
2007-02-06 23:00 | 157821.7827
2007-02-07 | 152944.6217
2007-02-07 01:00 | 149501.5514
2007-02-07 02:00 | 147252.5235
2007-02-07 03:00 | 147521.0055
2007-02-07 04:00 | 148025.17
2007-02-07 05:00 | 148317.9362
2007-02-07 06:00 | 149188.7788
2007-02-07 07:00 | 149996.4997
2007-02-07 08:00 | 125999.416
2007-02-07 09:00 | 77414.6983
2007-02-07 10:00 | 64817.4762
2007-02-07 11:00 | 57095.86
2007-02-07 12:00 | 55253.5177
2007-02-07 13:00 | 54185.6746
2007-02-07 14:00 | 53738.6753
2007-02-07 15:00 | 52681.4349
2007-02-07 16:00 | 58634.8565
2007-02-07 17:00 | 79932.7712
2007-02-07 18:00 | 119455.8562
2007-02-07 19:00 | 139095.4626
2007-02-07 20:00 | 142370.6703
2007-02-07 21:00 | 141020.9026
2007-02-07 22:00 | 141020.9026
2007-02-07 23:00 | 140547.9428
2007-02-08 | 147541.2587
2007-02-08 01:00 | 149443.2453
2007-02-08 02:00 | 149742.5644
2007-02-08 03:00 | 150024.0221
2007-02-08 04:00 | 152271.6745
2007-02-08 05:00 | 157241.8005
2007-02-08 06:00 | 160934.2452
2007-02-08 07:00 | 161915.4169
2007-02-08 08:00 | 140975.4038
2007-02-08 09:00 | 115226.7604
2007-02-08 10:00 | 107541.3322
2007-02-08 11:00 | 88912.703
2007-02-08 12:00 | 85252.2928
2007-02-08 13:00 | 82331.1096
2007-02-08 14:00 | 78606.5483
2007-02-08 15:00 | 79847.634
2007-02-08 16:00 | 84502.7204
2007-02-08 17:00 | 114700.3271
2007-02-08 18:00 | 178877.2827
2007-02-08 19:00 | 193510.1782
2007-02-08 20:00 | 194296.1808
2007-02-08 21:00 | 191925.711
2007-02-08 22:00 | 191749.5545
2007-02-08 23:00 | 190838.6358
2007-02-09 | 190268.6173
2007-02-09 01:00 | 191073.8677
2007-02-09 02:00 | 191792.0011
2007-02-09 03:00 | 191776.8427
2007-02-09 04:00 | 192658.1069
2007-02-09 05:00 | 193252.6166
2007-02-09 06:00 | 193471.9939
2007-02-09 07:00 | 193570.3601
2007-02-09 08:00 | 173133.6501
2007-02-09 09:00 | 157457.9563
2007-02-09 10:00 | 147635.8068
2007-02-09 11:00 | 144578.9838
2007-02-09 12:00 | 148792.8829
2007-02-09 13:00 | 148193.6112
2007-02-09 14:00 | 146888.5579
2007-02-09 15:00 | 149265.487
2007-02-09 16:00 | 157910.1563
2007-02-09 17:00 | 179011.4601
2007-02-09 18:00 | 188259.7189
2007-02-09 19:00 | 191557.7354
2007-02-09 20:00 | 190319.5935
2007-02-09 21:00 | 189236.1242
2007-02-09 22:00 | 187318.8628
2007-02-09 23:00 | 187318.8628
2007-02-10 | 184209.2146
2007-02-10 01:00 | 182668.6918
2007-02-10 02:00 | 182611.7002
2007-02-10 03:00 | 182613.8399
2007-02-10 04:00 | 181638.7603
2007-02-10 05:00 | 181605.7741
2007-02-10 06:00 | 182035.567
2007-02-10 07:00 | 182544.5491
2007-02-10 08:00 | 148940.461
2007-02-10 09:00 | 109212.4082
2007-02-10 10:00 | 102005.6984
2007-02-10 11:00 | 92848.3017
2007-02-10 12:00 | 92581.3971
2007-02-10 13:00 | 89657.1902
2007-02-10 14:00 | 86820.8885
2007-02-10 15:00 | 84597.8557
2007-02-10 16:00 | 90179.6618
2007-02-10 17:00 | 109769.5512
2007-02-10 18:00 | 162306.6315
2007-02-10 19:00 | 175649.3745
2007-02-10 20:00 | 174863.9745
2007-02-10 21:00 | 173362.5913
2007-02-10 22:00 | 172938.4203
2007-02-10 23:00 | 172692.4913
2007-02-11 | 169855.146
2007-02-11 01:00 | 171048.5777
2007-02-11 02:00 | 170696.8766
2007-02-11 03:00 | 170327.8214
2007-02-11 04:00 | 170786.9157
2007-02-11 05:00 | 171746.5255
2007-02-11 06:00 | 171970.5265
2007-02-11 07:00 | 172123.2238
2007-02-11 08:00 | 157736.2571
2007-02-11 09:00 | 118548.1768
2007-02-11 10:00 | 110957.4704
2007-02-11 11:00 | 102745.1563
2007-02-11 12:00 | 97063.7909
2007-02-11 13:00 | 91802.8419
2007-02-11 14:00 | 89917.2267
2007-02-11 15:00 | 91827.355
2007-02-11 16:00 | 99127.3249
2007-02-11 17:00 | 119368.9891
2007-02-11 18:00 | 155272.3231
2007-02-11 19:00 | 168912.3256
2007-02-11 20:00 | 168319.6088
2007-02-11 21:00 | 163887.1328
2007-02-11 22:00 | 160110.4257
2007-02-11 23:00 | 157415.7566
2007-02-12 | 158250.6681
2007-02-12 01:00 | 161506.3103
2007-02-12 02:00 | 162872.6026
2007-02-12 03:00 | 164814.5205
2007-02-12 04:00 | 165786.4286
2007-02-12 05:00 | 167459.4969
2007-02-12 06:00 | 170382.034
2007-02-12 07:00 | 171599.26
2007-02-12 08:00 | 172416.9736
2007-02-12 09:00 | 174342.9326
2007-02-12 10:00 | 168968.0291
2007-02-12 11:00 | 165723.2781
2007-02-12 12:00 | 163098.4135
2007-02-12 13:00 | 152455.2224
2007-02-12 14:00 | 147643.3568
2007-02-12 15:00 | 148661.6517
2007-02-12 16:00 | 154933.6954
2007-02-12 17:00 | 158594.3237
2007-02-12 18:00 | 160692.4315
2007-02-12 19:00 | 162501.4229
2007-02-12 20:00 | 166575.5426
2007-02-12 21:00 | 165740.5916
2007-02-12 22:00 | 158736.179
2007-02-12 23:00 | 154941.2579
2007-02-13 | 149276.4156
2007-02-13 01:00 | 146450.3187
2007-02-13 02:00 | 146280.8737
2007-02-13 03:00 | 145951.658
2007-02-13 04:00 | 146091.6187
2007-02-13 05:00 | 146901.5257
2007-02-13 06:00 | 150671.2589
2007-02-13 07:00 | 152322.2184
2007-02-13 08:00 | 150521.4373
2007-02-13 09:00 | 149039.5915
2007-02-13 10:00 | 146948.3706
2007-02-13 11:00 | 144482.1808
2007-02-13 12:00 | 143535.2354
2007-02-13 13:00 | 142934.4832
2007-02-13 14:00 | 144409.0654
2007-02-13 15:00 | 147234.7617
2007-02-13 16:00 | 154213.7623
2007-02-13 17:00 | 158305.2602
2007-02-13 18:00 | 162142.7909
2007-02-13 19:00 | 165751.8307
2007-02-13 20:00 | 165701.449
2007-02-13 21:00 | 162471.854
2007-02-13 22:00 | 155950.8077
2007-02-13 23:00 | 146823.7982
2007-02-14 | 143825.6885
2007-02-14 01:00 | 142950.197
2007-02-14 02:00 | 142120.3445
2007-02-14 03:00 | 142280.0456
2007-02-14 04:00 | 145114.3864
2007-02-14 05:00 | 156846.7571
2007-02-14 06:00 | 159134.2663
2007-02-14 07:00 | 159614.3415
2007-02-14 08:00 | 147062.4695
2007-02-14 09:00 | 138523.7314
2007-02-14 10:00 | 133664.1424
2007-02-14 11:00 | 119543.3363
2007-02-14 12:00 | 116214.0794
2007-02-14 13:00 | 110537.0462
2007-02-14 14:00 | 104463.4131
2007-02-14 15:00 | 103969.3077
2007-02-14 16:00 | 109092.1971
2007-02-14 17:00 | 122492.1704
2007-02-14 18:00 | 158251.8476
2007-02-14 19:00 | 169758.1493
2007-02-14 20:00 | 174642.3345
2007-02-14 21:00 | 171587.0445
2007-02-14 22:00 | 169227.2543
2007-02-14 23:00 | 167961.1137
2007-02-15 | 167811.1629
2007-02-15 01:00 | 168292.2806
2007-02-15 02:00 | 166929.3085
2007-02-15 03:00 | 166747.0212
2007-02-15 04:00 | 166713.7205
2007-02-15 05:00 | 166112.1003
2007-02-15 06:00 | 165444.156
2007-02-15 07:00 | 165258.8657
2007-02-15 08:00 | 158784.2207
2007-02-15 09:00 | 124376.0612
2007-02-15 10:00 | 98976.7602
2007-02-15 11:00 | 80057.8347
2007-02-15 12:00 | 75060.1217
2007-02-15 13:00 | 72465.6226
2007-02-15 14:00 | 73851.9141
2007-02-15 15:00 | 76247.6359
2007-02-15 16:00 | 81409.4761
2007-02-15 17:00 | 101762.5519
2007-02-15 18:00 | 140737.5098
2007-02-15 19:00 | 153293.1391
2007-02-15 20:00 | 159068.1766
2007-02-15 21:00 | 158004.619
2007-02-15 22:00 | 157949.3783
2007-02-15 23:00 | 157707.6777
2007-02-16 | 156192.6964
2007-02-16 01:00 | 156192.6964
2007-02-16 02:00 | 155905.7626
2007-02-16 03:00 | 154819.8899
2007-02-16 04:00 | 154719.4348
2007-02-16 05:00 | 154233.0975
2007-02-16 06:00 | 152474.9304
2007-02-16 07:00 | 148536.4612
2007-02-16 08:00 | 111918.5452
2007-02-16 09:00 | 23980.1649
2007-02-16 10:00 | 17850.5645
2007-02-16 11:00 | 14533.9901
2007-02-16 12:00 | 14533.9901
2007-02-16 13:00 | 14322.0172
2007-02-16 14:00 | 14322.0172
2007-02-16 15:00 | 14322.0172
2007-02-16 16:00 | 14546.432
2007-02-16 17:00 | 23152.8751
2007-02-16 18:00 | 65755.6151
2007-02-16 19:00 | 105351.5205
2007-02-16 20:00 | 109578.51
2007-02-16 21:00 | 109305.5279
2007-02-16 22:00 | 108845.0009
2007-02-16 23:00 | 108823.0009
2007-02-17 | 106968.5602
2007-02-17 01:00 | 107332.5652
2007-02-17 02:00 | 107443.0771
2007-02-17 03:00 | 107662.9086
2007-02-17 04:00 | 108188.5168
2007-02-17 05:00 | 108597.3656
2007-02-17 06:00 | 108834.6795
2007-02-17 07:00 | 109047.7295
2007-02-17 08:00 | 91555.01
2007-02-17 09:00 | 74608.3054
2007-02-17 10:00 | 68436.9554
2007-02-17 11:00 | 63707.8532
2007-02-17 12:00 | 63995.5918
2007-02-17 13:00 | 64777.1932
2007-02-17 14:00 | 68852.4863
2007-02-17 15:00 | 75279.6052
2007-02-17 16:00 | 79939.4789
2007-02-17 17:00 | 84689.4579
2007-02-17 18:00 | 92476.2451
2007-02-17 19:00 | 104220.5933
2007-02-17 20:00 | 111299.1226
2007-02-17 21:00 | 113310.5878
2007-02-17 22:00 | 114329.0726
2007-02-17 23:00 | 113085.0617
2007-02-18 | 110007.2867
2007-02-18 01:00 | 109467.8532
2007-02-18 02:00 | 108035.3137
2007-02-18 03:00 | 106482.6543
2007-02-18 04:00 | 105728.1103
2007-02-18 05:00 | 105596.8254
2007-02-18 06:00 | 105386.0484
2007-02-18 07:00 | 105414.2632
2007-02-18 08:00 | 75912.1424
2007-02-18 09:00 | 29907.5794
2007-02-18 10:00 | 28089.5146
2007-02-18 11:00 | 25125.5175
2007-02-18 12:00 | 22972.8395
2007-02-18 13:00 | 18883.4949
2007-02-18 14:00 | 17901.7873
2007-02-18 15:00 | 20038.0146
2007-02-18 16:00 | 23149.5175
2007-02-18 17:00 | 32243.9228
2007-02-18 18:00 | 71400.2014
2007-02-18 19:00 | 100356.4988
2007-02-18 20:00 | 104633.8353
2007-02-18 21:00 | 104079.0646
2007-02-18 22:00 | 102660.6115
2007-02-18 23:00 | 102594.887
2007-02-19 | 101998.6751
2007-02-19 01:00 | 102022.064
2007-02-19 02:00 | 100814.127
2007-02-19 03:00 | 99746.654
2007-02-19 04:00 | 98366.8882
2007-02-19 05:00 | 98230.3595
2007-02-19 06:00 | 97693.8468
2007-02-19 07:00 | 98084.6637
2007-02-19 08:00 | 51204.8848
2007-02-19 09:00 | 23602.32
2007-02-19 10:00 | 23427.8132
2007-02-19 11:00 | 22181.0491
2007-02-19 12:00 | 22231.3123
2007-02-19 13:00 | 22168.0542
2007-02-19 14:00 | 22168.0542
2007-02-19 15:00 | 22317.9123
2007-02-19 16:00 | 25448.9376
2007-02-19 17:00 | 40581.1422
2007-02-19 18:00 | 71031.2445
2007-02-19 19:00 | 84034.9767
2007-02-19 20:00 | 86661.684
2007-02-19 21:00 | 86292.184
2007-02-19 22:00 | 85390.0639
2007-02-19 23:00 | 83649.7226
2007-02-20 | 85081.2959
2007-02-20 01:00 | 88721.0114
2007-02-20 02:00 | 88976.7191
2007-02-20 03:00 | 90016.3851
2007-02-20 04:00 | 90670.3901
2007-02-20 05:00 | 92312.3479
2007-02-20 06:00 | 95019.3024
2007-02-20 07:00 | 97384.3007
2007-02-20 08:00 | 92686.8644
2007-02-20 09:00 | 93853.0781
2007-02-20 10:00 | 93703.9237
2007-02-20 11:00 | 91632.522
2007-02-20 12:00 | 91384.8337
2007-02-20 13:00 | 91780.0969
2007-02-20 14:00 | 91665.8843
2007-02-20 15:00 | 94980.8985
2007-02-20 16:00 | 99475.823
2007-02-20 17:00 | 104875.1557
2007-02-20 18:00 | 119625.2029
2007-02-20 19:00 | 123148.5452
2007-02-20 20:00 | 125135.9185
2007-02-20 21:00 | 125039.6212
2007-02-20 22:00 | 124315.6909
2007-02-20 23:00 | 123086.6909
2007-02-21 | 121567.9551
2007-02-21 01:00 | 121606.6426
2007-02-21 02:00 | 121391.8649
2007-02-21 03:00 | 121245.876
2007-02-21 04:00 | 120580.3971
2007-02-21 05:00 | 120471.183
2007-02-21 06:00 | 120746.2993
2007-02-21 07:00 | 120884.8064
2007-02-21 08:00 | 114562.2101
2007-02-21 09:00 | 87146.5739
2007-02-21 10:00 | 84139.0673
2007-02-21 11:00 | 79450.4606
2007-02-21 12:00 | 75403.0189
2007-02-21 13:00 | 73098.3164
2007-02-21 14:00 | 70758.2889
2007-02-21 15:00 | 70045.9876
2007-02-21 16:00 | 70889.4544
2007-02-21 17:00 | 78200.8278
2007-02-21 18:00 | 95384.0765
2007-02-21 19:00 | 114929.0269
2007-02-21 20:00 | 120231.4287
2007-02-21 21:00 | 117782.5216
2007-02-21 22:00 | 116036.2979
2007-02-21 23:00 | 115407.2537
2007-02-22 | 110002.5709
2007-02-22 01:00 | 106892.4439
2007-02-22 02:00 | 105762.1747
2007-02-22 03:00 | 104753.1509
2007-02-22 04:00 | 104482.4633
2007-02-22 05:00 | 104972.8533
2007-02-22 06:00 | 105489.7907
2007-02-22 07:00 | 103494.0808
2007-02-22 08:00 | 53353.8623
2007-02-22 09:00 | 34725.1558
2007-02-22 10:00 | 31833.755
2007-02-22 11:00 | 30911.1885
2007-02-22 12:00 | 30754.0645
2007-02-22 13:00 | 31351.1983
2007-02-22 14:00 | 31967.341
2007-02-22 15:00 | 30588.1146
2007-02-22 16:00 | 31412.6927
2007-02-22 17:00 | 37476.4442
2007-02-22 18:00 | 54791.3121
2007-02-22 19:00 | 61893.8818
2007-02-22 20:00 | 60570.435
2007-02-22 21:00 | 60382.3161
2007-02-22 22:00 | 58216.7574
2007-02-22 23:00 | 52205.3339
2007-02-23 | 47880.559
2007-02-23 01:00 | 46126.6184
2007-02-23 02:00 | 45677.5937
2007-02-23 03:00 | 46490.907
2007-02-23 04:00 | 46862.2545
2007-02-23 05:00 | 46919.5034
2007-02-23 06:00 | 46919.5034
2007-02-23 07:00 | 46919.5034
2007-02-23 08:00 | 30786.6987
2007-02-23 09:00 | 20623.5676
2007-02-23 10:00 | 20086.1075
2007-02-23 11:00 | 18233.8614
2007-02-23 12:00 | 17821.9427
2007-02-23 13:00 | 17821.9427
2007-02-23 14:00 | 17821.9427
2007-02-23 15:00 | 17880.6332
2007-02-23 16:00 | 17990.9427
2007-02-23 17:00 | 25402.7865
2007-02-23 18:00 | 47774.7348
2007-02-23 19:00 | 57099.9467
2007-02-23 20:00 | 57095.1183
2007-02-23 21:00 | 57554.2187
2007-02-23 22:00 | 57389.4187
2007-02-23 23:00 | 57341.9768
2007-02-24 | 55661.591
2007-02-24 01:00 | 54278.0275
2007-02-24 02:00 | 54263.0275
2007-02-24 03:00 | 54263.0275
2007-02-24 04:00 | 54263.0275
2007-02-24 05:00 | 54263.0275
2007-02-24 06:00 | 54263.0275
2007-02-24 07:00 | 54246.2768
2007-02-24 08:00 | 38620.2247
2007-02-24 09:00 | 36785.1298
2007-02-24 10:00 | 35711.6878
2007-02-24 11:00 | 34729.9197
2007-02-24 12:00 | 33439.9099
2007-02-24 13:00 | 32650.6408
2007-02-24 14:00 | 32556.1083
2007-02-24 15:00 | 33089.9757
2007-02-24 16:00 | 38039.8927
2007-02-24 17:00 | 49199.8194
2007-02-24 18:00 | 59655.3037
2007-02-24 19:00 | 60746.0379
2007-02-24 20:00 | 61255.9331
2007-02-24 21:00 | 61256.5
2007-02-24 22:00 | 61359.0172
2007-02-24 23:00 | 61527.3189
2007-02-25 | 66530.7397
2007-02-25 01:00 | 73847.649
2007-02-25 02:00 | 74140.3309
2007-02-25 03:00 | 74703.206
2007-02-25 04:00 | 74957.5081
2007-02-25 05:00 | 75364.3281
2007-02-25 06:00 | 75600.9243
2007-02-25 07:00 | 75649.9045
2007-02-25 08:00 | 75075.9451
2007-02-25 09:00 | 67568.4596
2007-02-25 10:00 | 63640.7929
2007-02-25 11:00 | 64402.519
2007-02-25 12:00 | 66142.9555
2007-02-25 13:00 | 67198.4944
2007-02-25 14:00 | 67641.787
2007-02-25 15:00 | 69124.6803
2007-02-25 16:00 | 72469.0641
2007-02-25 17:00 | 77356.1325
2007-02-25 18:00 | 89164.9748
2007-02-25 19:00 | 97864.9704
2007-02-25 20:00 | 102043.5614
2007-02-25 21:00 | 101637.7415
2007-02-25 22:00 | 101637.7415
2007-02-25 23:00 | 101549.7415
2007-02-26 | 104419.3793
2007-02-26 01:00 | 109211.3955
2007-02-26 02:00 | 109860.6314
2007-02-26 03:00 | 110231.1942
2007-02-26 04:00 | 113004.6673
2007-02-26 05:00 | 119192.4908
2007-02-26 06:00 | 122827.5423
2007-02-26 07:00 | 127823.8514
2007-02-26 08:00 | 132615.1829
2007-02-26 09:00 | 116291.2324
2007-02-26 10:00 | 113494.619
2007-02-26 11:00 | 110887.4916
2007-02-26 12:00 | 110200.4644
2007-02-26 13:00 | 110791.5449
2007-02-26 14:00 | 110852.7736
2007-02-26 15:00 | 113483.6987
2007-02-26 16:00 | 124343.011
2007-02-26 17:00 | 132674.2698
2007-02-26 18:00 | 152567.1127
2007-02-26 19:00 | 166718.3265
2007-02-26 20:00 | 172735.0242
2007-02-26 21:00 | 167206.0148
2007-02-26 22:00 | 167033.4148
2007-02-26 23:00 | 166541.8148
2007-02-27 | 166494.3121
2007-02-27 01:00 | 164874.1562
2007-02-27 02:00 | 164544.2501
2007-02-27 03:00 | 164775.7213
2007-02-27 04:00 | 164968.9333
2007-02-27 05:00 | 165019.4333
2007-02-27 06:00 | 165919.0324
2007-02-27 07:00 | 166007.3324
2007-02-27 08:00 | 138833.9306
2007-02-27 09:00 | 104853.4678
2007-02-27 10:00 | 104065.2982
2007-02-27 11:00 | 103396.6722
2007-02-27 12:00 | 102752.3086
2007-02-27 13:00 | 102738.7694
2007-02-27 14:00 | 102731.1738
2007-02-27 15:00 | 103963.9175
2007-02-27 16:00 | 107766.4845
2007-02-27 17:00 | 120384.8764
2007-02-27 18:00 | 137921.4227
2007-02-27 19:00 | 151984.7923
2007-02-27 20:00 | 155515.4858
2007-02-27 21:00 | 154867.1435
2007-02-27 22:00 | 151241.2574
2007-02-27 23:00 | 147102.7
2007-02-28 | 141094.6077
2007-02-28 01:00 | 136803.2285
2007-02-28 02:00 | 135678.2835
2007-02-28 03:00 | 135420.7166
2007-02-28 04:00 | 135921.5004
2007-02-28 05:00 | 135800.8569
2007-02-28 06:00 | 135354.1037
2007-02-28 07:00 | 134040.1911
2007-02-28 08:00 | 99230.1006
2007-02-28 09:00 | 80766.1833
2007-02-28 10:00 | 77979.5602
2007-02-28 11:00 | 74626.1264
2007-02-28 12:00 | 72515.5462
2007-02-28 13:00 | 70630.9481
2007-02-28 14:00 | 67213.5343
2007-02-28 15:00 | 67643.1761
2007-02-28 16:00 | 71865.8109
2007-02-28 17:00 | 77683.0321
2007-02-28 18:00 | 90235.2312
2007-02-28 19:00 | 95583.633
2007-02-28 20:00 | 96248.4834
2007-02-28 21:00 | 96211.0233
2007-02-28 22:00 | 93656.089
2007-02-28 23:00 | 91168.811
2007-03-01 | 122439.741
2007-03-01 01:00 | 115775.2681
2007-03-01 02:00 | 112210.074
2007-03-01 03:00 | 111975.4457
2007-03-01 04:00 | 112178.4277
2007-03-01 05:00 | 112771.7242
2007-03-01 06:00 | 113253.4959
2007-03-01 07:00 | 113402.7729
2007-03-01 08:00 | 100184.2409
2007-03-01 09:00 | 95421.6986
2007-03-01 10:00 | 90058.9193
2007-03-01 11:00 | 86289.8532
2007-03-01 12:00 | 84361.1611
2007-03-01 13:00 | 84604.0084
2007-03-01 14:00 | 84546.8392
2007-03-01 15:00 | 85576.6765
2007-03-01 16:00 | 86631.7356
2007-03-01 17:00 | 87522.0441
2007-03-01 18:00 | 89404.7493
2007-03-01 19:00 | 91660.3558
2007-03-01 20:00 | 93357.239
2007-03-01 21:00 | 90211.0984
2007-03-01 22:00 | 83139.5765
2007-03-01 23:00 | 71200.7004
2007-03-02 | 63340.7238
2007-03-02 01:00 | 59558.9427
2007-03-02 02:00 | 58830.969
2007-03-02 03:00 | 59053.0522
2007-03-02 04:00 | 58818.8426
2007-03-02 05:00 | 59084.6937
2007-03-02 06:00 | 59273.9229
2007-03-02 07:00 | 59582.9347
2007-03-02 08:00 | 30920.1722
2007-03-02 09:00 | 21115.7058
2007-03-02 10:00 | 17481.9619
2007-03-02 11:00 | 16369.6112
2007-03-02 12:00 | 16290.0753
2007-03-02 13:00 | 15522.053
2007-03-02 14:00 | 16428.3185
2007-03-02 15:00 | 16290.0753
2007-03-02 16:00 | 16458.9514
2007-03-02 17:00 | 19765.4152
2007-03-02 18:00 | 33288.945
2007-03-02 19:00 | 38133.4062
2007-03-02 20:00 | 41227.587
2007-03-02 21:00 | 42474.1815
2007-03-02 22:00 | 41814.2201
2007-03-02 23:00 | 41814.2201
2007-03-03 | 40887.9791
2007-03-03 01:00 | 42182.3972
2007-03-03 02:00 | 41053.2144
2007-03-03 03:00 | 40492.4092
2007-03-03 04:00 | 39717.3545
2007-03-03 05:00 | 38324.9092
2007-03-03 06:00 | 38418.9146
2007-03-03 07:00 | 37825.9716
2007-03-03 08:00 | 30181.1706
2007-03-03 09:00 | 20730.2104
2007-03-03 10:00 | 18132.016
2007-03-03 11:00 | 17783.4127
2007-03-03 12:00 | 17783.4127
2007-03-03 13:00 | 17783.4127
2007-03-03 14:00 | 17783.4127
2007-03-03 15:00 | 17823.9173
2007-03-03 16:00 | 18355.6957
2007-03-03 17:00 | 22376.6638
2007-03-03 18:00 | 34709.0379
2007-03-03 19:00 | 36863.2645
2007-03-03 20:00 | 36378.9028
2007-03-03 21:00 | 36593.6047
2007-03-03 22:00 | 36653.5453
2007-03-03 23:00 | 35807.2635
2007-03-04 | 41648.8232
2007-03-04 01:00 | 45491.8977
2007-03-04 02:00 | 45491.8977
2007-03-04 03:00 | 45491.8977
2007-03-04 04:00 | 45491.8977
2007-03-04 05:00 | 45491.8977
2007-03-04 06:00 | 45491.8977
2007-03-04 07:00 | 45491.8977
2007-03-04 08:00 | 19489.4413
2007-03-04 09:00 | 17696.3041
2007-03-04 10:00 | 15345.9904
2007-03-04 11:00 | 14541.6914
2007-03-04 12:00 | 14541.6914
2007-03-04 13:00 | 14541.6914
2007-03-04 14:00 | 14541.6914
2007-03-04 15:00 | 14541.6914
2007-03-04 16:00 | 14541.6914
2007-03-04 17:00 | 16959.2506
2007-03-04 18:00 | 34978.8075
2007-03-04 19:00 | 62359.3605
2007-03-04 20:00 | 76291.2023
2007-03-04 21:00 | 76488.1931
2007-03-04 22:00 | 76488.1931
2007-03-04 23:00 | 76488.1931
2007-03-05 | 78813.8028
2007-03-05 01:00 | 81801.5064
2007-03-05 02:00 | 81801.5064
2007-03-05 03:00 | 81801.5064
2007-03-05 04:00 | 81843.0064
2007-03-05 05:00 | 81843.0064
2007-03-05 06:00 | 81843.0064
2007-03-05 07:00 | 81805.5064
2007-03-05 08:00 | 50643.838
2007-03-05 09:00 | 21541.375
2007-03-05 10:00 | 20686.0208
2007-03-05 11:00 | 17744.6857
2007-03-05 12:00 | 17542.3898
2007-03-05 13:00 | 17542.3898
2007-03-05 14:00 | 17542.3898
2007-03-05 15:00 | 17542.3898
2007-03-05 16:00 | 17542.3898
2007-03-05 17:00 | 22725.9625
2007-03-05 18:00 | 52887.7071
2007-03-05 19:00 | 77080.1862
2007-03-05 20:00 | 86641.5188
2007-03-05 21:00 | 84392.3548
2007-03-05 22:00 | 84278.4629
2007-03-05 23:00 | 84325.783
2007-03-06 | 88303.4725
2007-03-06 01:00 | 95762.1888
2007-03-06 02:00 | 96551.4089
2007-03-06 03:00 | 97422.2386
2007-03-06 04:00 | 97675.7133
2007-03-06 05:00 | 98852.9319
2007-03-06 06:00 | 99521.8747
2007-03-06 07:00 | 99655.3776
2007-03-06 08:00 | 69038.0131
2007-03-06 09:00 | 50311.1579
2007-03-06 10:00 | 48505.6
2007-03-06 11:00 | 46598.2769
2007-03-06 12:00 | 45797.6038
2007-03-06 13:00 | 44052.3666
2007-03-06 14:00 | 44523.7519
2007-03-06 15:00 | 45604.6284
2007-03-06 16:00 | 51766.1683
2007-03-06 17:00 | 84125.248
2007-03-06 18:00 | 132448.6342
2007-03-06 19:00 | 150357.3889
2007-03-06 20:00 | 154383.8326
2007-03-06 21:00 | 154985.7261
2007-03-06 22:00 | 154717.4902
2007-03-06 23:00 | 154268.5646
2007-03-07 | 152649.1322
2007-03-07 01:00 | 152887.5724
2007-03-07 02:00 | 152998.2834
2007-03-07 03:00 | 152664.8426
2007-03-07 04:00 | 152564.2965
2007-03-07 05:00 | 152132.5186
2007-03-07 06:00 | 152327.1439
2007-03-07 07:00 | 152327.1439
2007-03-07 08:00 | 132764.3591
2007-03-07 09:00 | 115447.7332
2007-03-07 10:00 | 99589.7228
2007-03-07 11:00 | 96092.9706
2007-03-07 12:00 | 95009.2945
2007-03-07 13:00 | 94085.0133
2007-03-07 14:00 | 94461.7066
2007-03-07 15:00 | 94609.382
2007-03-07 16:00 | 95109.2655
2007-03-07 17:00 | 99883.4036
2007-03-07 18:00 | 123386.8447
2007-03-07 19:00 | 135447.7355
2007-03-07 20:00 | 138556.5202
2007-03-07 21:00 | 135198.6489
2007-03-07 22:00 | 131039.9144
2007-03-07 23:00 | 125908.7468
2007-03-08 | 121996.7379
2007-03-08 01:00 | 121327.8217
2007-03-08 02:00 | 120853.1609
2007-03-08 03:00 | 121148.6891
2007-03-08 04:00 | 120924.5771
2007-03-08 05:00 | 121370.2865
2007-03-08 06:00 | 122291.7911
2007-03-08 07:00 | 122173.8206
2007-03-08 08:00 | 71056.2765
2007-03-08 09:00 | 42759.04
2007-03-08 10:00 | 34022.5663
2007-03-08 11:00 | 31273.8672
2007-03-08 12:00 | 30474.495
2007-03-08 13:00 | 28813.9995
2007-03-08 14:00 | 26631.3388
2007-03-08 15:00 | 27928.9254
2007-03-08 16:00 | 30717.9117
2007-03-08 17:00 | 46093.4108
2007-03-08 18:00 | 74588.2359
2007-03-08 19:00 | 84193.1615
2007-03-08 20:00 | 83211.3545
2007-03-08 21:00 | 80693.0109
2007-03-08 22:00 | 80035.0479
2007-03-08 23:00 | 78995.6279
2007-03-09 | 76652.5708
2007-03-09 01:00 | 75335.6813
2007-03-09 02:00 | 75318.9775
2007-03-09 03:00 | 75186.5386
2007-03-09 04:00 | 75186.8151
2007-03-09 05:00 | 75315.8421
2007-03-09 06:00 | 75316.0276
2007-03-09 07:00 | 75029.0276
2007-03-09 08:00 | 35826.8125
2007-03-09 09:00 | 31833.805
2007-03-09 10:00 | 31295.8107
2007-03-09 11:00 | 31026.3377
2007-03-09 12:00 | 30189.2572
2007-03-09 13:00 | 30173.9724
2007-03-09 14:00 | 29500.3847
2007-03-09 15:00 | 29367.1562
2007-03-09 16:00 | 30651.9161
2007-03-09 17:00 | 37826.2882
2007-03-09 18:00 | 45929.0198
2007-03-09 19:00 | 47129.5978
2007-03-09 20:00 | 47261.9255
2007-03-09 21:00 | 47257.3255
2007-03-09 22:00 | 45118.9291
2007-03-09 23:00 | 41735.1983
2007-03-10 | 36388.5415
2007-03-10 01:00 | 36371.0625
2007-03-10 02:00 | 36394.1
2007-03-10 03:00 | 36237.8864
2007-03-10 04:00 | 36240.6851
2007-03-10 05:00 | 36685.2423
2007-03-10 06:00 | 37000.8358
2007-03-10 07:00 | 37456.587
2007-03-10 08:00 | 35284.1886
2007-03-10 09:00 | 30878.7151
2007-03-10 10:00 | 23557.0288
2007-03-10 11:00 | 22416.1487
2007-03-10 12:00 | 22163.0138
2007-03-10 13:00 | 21336.8149
2007-03-10 14:00 | 20765.6629
2007-03-10 15:00 | 20765.6629
2007-03-10 16:00 | 23353.4322
2007-03-10 17:00 | 27279.5419
2007-03-10 18:00 | 30628.4644
2007-03-10 19:00 | 31368.6184
2007-03-10 20:00 | 32398.0696
2007-03-10 21:00 | 32398.0696
2007-03-10 22:00 | 32398.0696
2007-03-10 23:00 | 32304.1696
2007-03-11 | 35544.2482
2007-03-11 01:00 | 38410.286
2007-03-11 02:00 | 38417.9522
2007-03-11 03:00 | 38944.0281
2007-03-11 04:00 | 38992.6902
2007-03-11 05:00 | 38779.2677
2007-03-11 06:00 | 39197.1117
2007-03-11 07:00 | 39163.0578
2007-03-11 08:00 | 15867.7365
2007-03-11 09:00 | 15401.0069
2007-03-11 10:00 | 13181.4354
2007-03-11 11:00 | 13016.6495
2007-03-11 12:00 | 12973.8402
2007-03-11 13:00 | 12973.8402
2007-03-11 14:00 | 12973.8402
2007-03-11 15:00 | 12973.8402
2007-03-11 16:00 | 13090.9432
2007-03-11 17:00 | 18982.0554
2007-03-11 18:00 | 47302.4698
2007-03-11 19:00 | 63320.5911
2007-03-11 20:00 | 67152.8056
2007-03-11 21:00 | 67648.9773
2007-03-11 22:00 | 67612.398
2007-03-11 23:00 | 67162.2953
2007-03-12 | 68388.0568
2007-03-12 01:00 | 69727.74
2007-03-12 02:00 | 70438.2064
2007-03-12 03:00 | 72436.0652
2007-03-12 04:00 | 75744.7013
2007-03-12 05:00 | 77542.7607
2007-03-12 06:00 | 78936.3941
2007-03-12 07:00 | 79875.175
2007-03-12 08:00 | 66220.4938
2007-03-12 09:00 | 58833.0585
2007-03-12 10:00 | 55392.9493
2007-03-12 11:00 | 54923.4295
2007-03-12 12:00 | 54635.937
2007-03-12 13:00 | 53929.7296
2007-03-12 14:00 | 53607.6459
2007-03-12 15:00 | 54358.6182
2007-03-12 16:00 | 55197.4986
2007-03-12 17:00 | 57950.2201
2007-03-12 18:00 | 67269.7101
2007-03-12 19:00 | 69261.0304
2007-03-12 20:00 | 71556.7496
2007-03-12 21:00 | 73510.7673
2007-03-12 22:00 | 70237.5779
2007-03-12 23:00 | 67974.9227
2007-03-13 | 62588.4416
2007-03-13 01:00 | 62778.1123
2007-03-13 02:00 | 62713.829
2007-03-13 03:00 | 61931.5227
2007-03-13 04:00 | 61836.5558
2007-03-13 05:00 | 61813.793
2007-03-13 06:00 | 61643.7227
2007-03-13 07:00 | 61641.3076
2007-03-13 08:00 | 40770.6757
2007-03-13 09:00 | 38953.2588
2007-03-13 10:00 | 34507.6465
2007-03-13 11:00 | 33937.2525
2007-03-13 12:00 | 31931.715
2007-03-13 13:00 | 29938.7653
2007-03-13 14:00 | 27119.4695
2007-03-13 15:00 | 27119.4695
2007-03-13 16:00 | 28323.9826
2007-03-13 17:00 | 32144.8794
2007-03-13 18:00 | 36437.8028
2007-03-13 19:00 | 36788.4437
2007-03-13 20:00 | 37557.8041
2007-03-13 21:00 | 37696.0565
2007-03-13 22:00 | 37696.0565
2007-03-13 23:00 | 37609.1295
2007-03-14 | 40383.3094
2007-03-14 01:00 | 46602.224
2007-03-14 02:00 | 46602.224
2007-03-14 03:00 | 46602.224
2007-03-14 04:00 | 47071.921
2007-03-14 05:00 | 48397.3023
2007-03-14 06:00 | 49915.0677
2007-03-14 07:00 | 50882.0947
2007-03-14 08:00 | 50823.6866
2007-03-14 09:00 | 50869.8207
2007-03-14 10:00 | 49507.883
2007-03-14 11:00 | 48383.0901
2007-03-14 12:00 | 48383.0901
2007-03-14 13:00 | 49187.6883
2007-03-14 14:00 | 49169.4176
2007-03-14 15:00 | 50701.2885
2007-03-14 16:00 | 52348.6058
2007-03-14 17:00 | 54830.2358
2007-03-14 18:00 | 56932.8408
2007-03-14 19:00 | 56932.8408
2007-03-14 20:00 | 58128.4657
2007-03-14 21:00 | 58652
2007-03-14 22:00 | 57456.4997
2007-03-14 23:00 | 57091.8293
2007-03-15 | 65788.6566
2007-03-15 01:00 | 72283.4052
2007-03-15 02:00 | 72290.2052
2007-03-15 03:00 | 72593.0159
2007-03-15 04:00 | 74223.5463
2007-03-15 05:00 | 75854.6691
2007-03-15 06:00 | 77750.7183
2007-03-15 07:00 | 78194.2414
2007-03-15 08:00 | 77619.7313
2007-03-15 09:00 | 72799.3077
2007-03-15 10:00 | 61142.8074
2007-03-15 11:00 | 54384.7058
2007-03-15 12:00 | 54173.7686
2007-03-15 13:00 | 55582.8681
2007-03-15 14:00 | 55482.3477
2007-03-15 15:00 | 55581.2879
2007-03-15 16:00 | 59762.1409
2007-03-15 17:00 | 68029.0304
2007-03-15 18:00 | 72181.8893
2007-03-15 19:00 | 74085.785
2007-03-15 20:00 | 77248.1682
2007-03-15 21:00 | 76402.2317
2007-03-15 22:00 | 76366.3317
2007-03-15 23:00 | 76342.4617
2007-03-16 | 79017.7933
2007-03-16 01:00 | 85737.9686
2007-03-16 02:00 | 85737.9686
2007-03-16 03:00 | 85923.7331
2007-03-16 04:00 | 87543.0353
2007-03-16 05:00 | 88714.4737
2007-03-16 06:00 | 88880.3657
2007-03-16 07:00 | 89156.4223
2007-03-16 08:00 | 87508.9107
2007-03-16 09:00 | 78502.1644
2007-03-16 10:00 | 70771.0407
2007-03-16 11:00 | 66442.3841
2007-03-16 12:00 | 63871.215
2007-03-16 13:00 | 63414.6508
2007-03-16 14:00 | 62874.2769
2007-03-16 15:00 | 62658.766
2007-03-16 16:00 | 62740.9227
2007-03-16 17:00 | 64025.5954
2007-03-16 18:00 | 72869.719
2007-03-16 19:00 | 82913.7637
2007-03-16 20:00 | 84947.1657
2007-03-16 21:00 | 83827.4173
2007-03-16 22:00 | 80787.1352
2007-03-16 23:00 | 79300.4304
2007-03-17 | 76022.497
2007-03-17 01:00 | 74842.5911
2007-03-17 02:00 | 72825.3924
2007-03-17 03:00 | 72460.0911
2007-03-17 04:00 | 72254.8756
2007-03-17 05:00 | 71691.0357
2007-03-17 06:00 | 71457.5196
2007-03-17 07:00 | 67402.6101
2007-03-17 08:00 | 27931.2162
2007-03-17 09:00 | 23260.856
2007-03-17 10:00 | 20874.0812
2007-03-17 11:00 | 20645.1965
2007-03-17 12:00 | 20680.0603
2007-03-17 13:00 | 20645.1965
2007-03-17 14:00 | 20645.1965
2007-03-17 15:00 | 20700.5878
2007-03-17 16:00 | 21258.737
2007-03-17 17:00 | 24268.0821
2007-03-17 18:00 | 42448.862
2007-03-17 19:00 | 50593.4892
2007-03-17 20:00 | 51286.5158
2007-03-17 21:00 | 50135.8044
2007-03-17 22:00 | 49827.3037
2007-03-17 23:00 | 49655.3023
2007-03-18 | 49109.1513
2007-03-18 01:00 | 48573.3158
2007-03-18 02:00 | 48573.3158
2007-03-18 03:00 | 48146.1265
2007-03-18 04:00 | 48000.8265
2007-03-18 05:00 | 48000.8265
2007-03-18 06:00 | 48000.8265
2007-03-18 07:00 | 46123.9971
2007-03-18 08:00 | 12378.8882
2007-03-18 09:00 | 11841.6882
2007-03-18 10:00 | 11297.7472
2007-03-18 11:00 | 11088.1244
2007-03-18 12:00 | 11088.1244
2007-03-18 13:00 | 11088.1244
2007-03-18 14:00 | 11088.1244
2007-03-18 15:00 | 11088.1244
2007-03-18 16:00 | 11254.9379
2007-03-18 17:00 | 14674.339
2007-03-18 18:00 | 35696.9068
2007-03-18 19:00 | 50853.889
2007-03-18 20:00 | 51440.8218
2007-03-18 21:00 | 51410.5544
2007-03-18 22:00 | 50696.6544
2007-03-18 23:00 | 49697.0128
2007-03-19 | 48152.6744
2007-03-19 01:00 | 46799.3641
2007-03-19 02:00 | 46355.1261
2007-03-19 03:00 | 46355.1261
2007-03-19 04:00 | 46448.4056
2007-03-19 05:00 | 46717.0056
2007-03-19 06:00 | 46892.3261
2007-03-19 07:00 | 44645.8973
2007-03-19 08:00 | 24321.4706
2007-03-19 09:00 | 18995.9286
2007-03-19 10:00 | 17236.8858
2007-03-19 11:00 | 16631.6109
2007-03-19 12:00 | 16499.3582
2007-03-19 13:00 | 16631.6109
2007-03-19 14:00 | 16418.7063
2007-03-19 15:00 | 16220.721
2007-03-19 16:00 | 18762.5624
2007-03-19 17:00 | 22067.0193
2007-03-19 18:00 | 28338.9185
2007-03-19 19:00 | 29424.0772
2007-03-19 20:00 | 30129.3941
2007-03-19 21:00 | 30129.3941
2007-03-19 22:00 | 30129.3941
2007-03-19 23:00 | 30129.3941
2007-03-20 | 30968.8966
2007-03-20 01:00 | 32562.1388
2007-03-20 02:00 | 32546.7715
2007-03-20 03:00 | 32589.1833
2007-03-20 04:00 | 32863.5349
2007-03-20 05:00 | 33400.7312
2007-03-20 06:00 | 34014.3177
2007-03-20 07:00 | 33958.1449
2007-03-20 08:00 | 17252.9606
2007-03-20 09:00 | 16045.7403
2007-03-20 10:00 | 15580.3775
2007-03-20 11:00 | 15038.0172
2007-03-20 12:00 | 15038.0172
2007-03-20 13:00 | 15038.0172
2007-03-20 14:00 | 14914.7964
2007-03-20 15:00 | 15154.418
2007-03-20 16:00 | 15649.1736
2007-03-20 17:00 | 22793.4978
2007-03-20 18:00 | 34962.571
2007-03-20 19:00 | 37391.6477
2007-03-20 20:00 | 36059.4
2007-03-20 21:00 | 35927.1473
2007-03-20 22:00 | 36059.4
2007-03-20 23:00 | 35993.1215
2007-03-21 | 34571.5176
2007-03-21 01:00 | 34442.0965
2007-03-21 02:00 | 34373.242
2007-03-21 03:00 | 34045.942
2007-03-21 04:00 | 34045.942
2007-03-21 05:00 | 34202.6201
2007-03-21 06:00 | 35246.0989
2007-03-21 07:00 | 34216.7572
2007-03-21 08:00 | 32327.7362
2007-03-21 09:00 | 26471.6189
2007-03-21 10:00 | 24487.9491
2007-03-21 11:00 | 23822.2153
2007-03-21 12:00 | 23700.9847
2007-03-21 13:00 | 23428.8245
2007-03-21 14:00 | 23190.6775
2007-03-21 15:00 | 24822.9152
2007-03-21 16:00 | 25214.8808
2007-03-21 17:00 | 25932.7735
2007-03-21 18:00 | 30724.8449
2007-03-21 19:00 | 32081.1032
2007-03-21 20:00 | 31571.0594
2007-03-21 21:00 | 30503.7054
2007-03-21 22:00 | 28682.7054
2007-03-21 23:00 | 28650.5054
2007-03-22 | 33169.2091
2007-03-22 01:00 | 36910.8571
2007-03-22 02:00 | 36910.8571
2007-03-22 03:00 | 36910.8571
2007-03-22 04:00 | 36910.8571
2007-03-22 05:00 | 36910.8571
2007-03-22 06:00 | 36910.8571
2007-03-22 07:00 | 36910.8571
2007-03-22 08:00 | 18231.706
2007-03-22 09:00 | 17631.9608
2007-03-22 10:00 | 14905.6538
2007-03-22 11:00 | 14492.0351
2007-03-22 12:00 | 14279.1356
2007-03-22 13:00 | 14460.695
2007-03-22 14:00 | 14460.695
2007-03-22 15:00 | 14726.1579
2007-03-22 16:00 | 15284.239
2007-03-22 17:00 | 21037.3763
2007-03-22 18:00 | 46500.5148
2007-03-22 19:00 | 57246.4833
2007-03-22 20:00 | 59697.2387
2007-03-22 21:00 | 59684.7969
2007-03-22 22:00 | 59684.7969
2007-03-22 23:00 | 59684.7969
2007-03-23 | 59795.8844
2007-03-23 01:00 | 61190.3238
2007-03-23 02:00 | 61925.2252
2007-03-23 03:00 | 64099.269
2007-03-23 04:00 | 67251.7101
2007-03-23 05:00 | 67708.3007
2007-03-23 06:00 | 69132.6574
2007-03-23 07:00 | 70318.5386
2007-03-23 08:00 | 61234.4023
2007-03-23 09:00 | 57278.2541
2007-03-23 10:00 | 55862.9066
2007-03-23 11:00 | 57348.0894
2007-03-23 12:00 | 57390.9575
2007-03-23 13:00 | 57374.6675
2007-03-23 14:00 | 57861.2774
2007-03-23 15:00 | 58943.0967
2007-03-23 16:00 | 61170.1881
2007-03-23 17:00 | 62956.9452
2007-03-23 18:00 | 72937.1024
2007-03-23 19:00 | 75592.4695
2007-03-23 20:00 | 76187.4111
2007-03-23 21:00 | 76316.6685
2007-03-23 22:00 | 76316.6685
2007-03-23 23:00 | 76314.2685
2007-03-24 | 74409.9511
2007-03-24 01:00 | 74558.6726
2007-03-24 02:00 | 74407.1862
2007-03-24 03:00 | 74400.2741
2007-03-24 04:00 | 74418.2457
2007-03-24 05:00 | 75149.2871
2007-03-24 06:00 | 75177.8
2007-03-24 07:00 | 74497.3213
2007-03-24 08:00 | 61230.1088
2007-03-24 09:00 | 58989.9941
2007-03-24 10:00 | 50733.0803
2007-03-24 11:00 | 50252.1782
2007-03-24 12:00 | 49825.2374
2007-03-24 13:00 | 47601.4988
2007-03-24 14:00 | 48435.4094
2007-03-24 15:00 | 50372.9001
2007-03-24 16:00 | 51265.0624
2007-03-24 17:00 | 54377.2325
2007-03-24 18:00 | 63974.3055
2007-03-24 19:00 | 66571.8866
2007-03-24 20:00 | 66872.5
2007-03-24 21:00 | 66872.5
2007-03-24 22:00 | 66822.1543
2007-03-24 23:00 | 65814.7358
2007-03-25 | 62659.042
2007-03-25 01:00 | 58260.9474
2007-03-25 02:00 | 55951.874
2007-03-25 03:00 | 54828.6332
2007-03-25 04:00 | 53944.3798
2007-03-25 05:00 | 54066.5154
2007-03-25 06:00 | 54584.0125
2007-03-25 07:00 | 48274.4138
2007-03-25 08:00 | 26411.9983
2007-03-25 09:00 | 26490.7567
2007-03-25 10:00 | 25753.8654
2007-03-25 11:00 | 25314.8971
2007-03-25 12:00 | 25402.1746
2007-03-25 13:00 | 25535.3489
2007-03-25 14:00 | 25402.1746
2007-03-25 15:00 | 25732.8788
2007-03-25 16:00 | 26607.7999
2007-03-25 17:00 | 31917.8517
2007-03-25 18:00 | 40795.6213
2007-03-25 19:00 | 42419.6072
2007-03-25 20:00 | 42364.2787
2007-03-25 21:00 | 38557.1803
2007-03-25 22:00 | 38450.622
2007-03-25 23:00 | 35568.5847
2007-03-26 | 37608.7719
2007-03-26 01:00 | 38101.9837
2007-03-26 02:00 | 36697.6789
2007-03-26 03:00 | 36660.2789
2007-03-26 04:00 | 36851.0401
2007-03-26 05:00 | 37481.8555
2007-03-26 06:00 | 38068.7868
2007-03-26 07:00 | 38201.0998
2007-03-26 08:00 | 35612.7788
2007-03-26 09:00 | 33031.4071
2007-03-26 10:00 | 28262.7766
2007-03-26 11:00 | 24465.7762
2007-03-26 12:00 | 23332.2563
2007-03-26 13:00 | 22884.2537
2007-03-26 14:00 | 22884.2537
2007-03-26 15:00 | 24673.9634
2007-03-26 16:00 | 33694.1701
2007-03-26 17:00 | 41606.0196
2007-03-26 18:00 | 50783.4486
2007-03-26 19:00 | 55112.3414
2007-03-26 20:00 | 55522.5216
2007-03-26 21:00 | 55481.0216
2007-03-26 22:00 | 55138.9216
2007-03-26 23:00 | 55082.3771
2007-03-27 | 55848.8077
2007-03-27 01:00 | 57548.6545
2007-03-27 02:00 | 57627.4209
2007-03-27 03:00 | 58865.0513
2007-03-27 04:00 | 62035.1817
2007-03-27 05:00 | 64013.8936
2007-03-27 06:00 | 64869.3967
2007-03-27 07:00 | 64866.5544
2007-03-27 08:00 | 64236.9096
2007-03-27 09:00 | 64280.7061
2007-03-27 10:00 | 63746.2931
2007-03-27 11:00 | 56233.8773
2007-03-27 12:00 | 52573.4258
2007-03-27 13:00 | 53360.8962
2007-03-27 14:00 | 53914.284
2007-03-27 15:00 | 53921.184
2007-03-27 16:00 | 54826.0236
2007-03-27 17:00 | 59606.4399
2007-03-27 18:00 | 65953.9778
2007-03-27 19:00 | 66483.1699
2007-03-27 20:00 | 66631.1076
2007-03-27 21:00 | 63420.6
2007-03-27 22:00 | 62940.4478
2007-03-27 23:00 | 56104.919
2007-03-28 | 52748.2319
2007-03-28 01:00 | 52430.4527
2007-03-28 02:00 | 52230.0932
2007-03-28 03:00 | 52896.9697
2007-03-28 04:00 | 52873.8544
2007-03-28 05:00 | 53064.0771
2007-03-28 06:00 | 53064.0771
2007-03-28 07:00 | 53064.0771
2007-03-28 08:00 | 39258.4437
2007-03-28 09:00 | 34747.1642
2007-03-28 10:00 | 32883.1023
2007-03-28 11:00 | 33331.6665
2007-03-28 12:00 | 32463.2285
2007-03-28 13:00 | 32281.1281
2007-03-28 14:00 | 32074.121
2007-03-28 15:00 | 32543.7552
2007-03-28 16:00 | 33763.1086
2007-03-28 17:00 | 35756.7415
2007-03-28 18:00 | 38528.8421
2007-03-28 19:00 | 38857.0294
2007-03-28 20:00 | 39430.7848
2007-03-28 21:00 | 39929.2899
2007-03-28 22:00 | 39688.4988
2007-03-28 23:00 | 38618.6336
2007-03-29 | 39551.0675
2007-03-29 01:00 | 40403.5731
2007-03-29 02:00 | 40507.337
2007-03-29 03:00 | 40575.9508
2007-03-29 04:00 | 40950.8771
2007-03-29 05:00 | 41173.9007
2007-03-29 06:00 | 41593.0771
2007-03-29 07:00 | 41610.4064
2007-03-29 08:00 | 34943.8667
2007-03-29 09:00 | 33139.47
2007-03-29 10:00 | 29501.5111
2007-03-29 11:00 | 28246.2719
2007-03-29 12:00 | 29515.8929
2007-03-29 13:00 | 29418.9892
2007-03-29 14:00 | 29467.9273
2007-03-29 15:00 | 29580.3651
2007-03-29 16:00 | 31320.6629
2007-03-29 17:00 | 36287.8315
2007-03-29 18:00 | 48799.4054
2007-03-29 19:00 | 54186.6792
2007-03-29 20:00 | 55393.9058
2007-03-29 21:00 | 56419.8922
2007-03-29 22:00 | 56327.9474
2007-03-29 23:00 | 56327.9474
2007-03-30 | 56032.5134
2007-03-30 01:00 | 57528.9487
2007-03-30 02:00 | 57982.3631
2007-03-30 03:00 | 58705.9803
2007-03-30 04:00 | 58955.539
2007-03-30 05:00 | 59243.3986
2007-03-30 06:00 | 59847.709
2007-03-30 07:00 | 59942.588
2007-03-30 08:00 | 54724.5902
2007-03-30 09:00 | 51610.0032
2007-03-30 10:00 | 47904.9908
2007-03-30 11:00 | 47383.7351
2007-03-30 12:00 | 41148.4671
2007-03-30 13:00 | 40665.4437
2007-03-30 14:00 | 47422.3155
2007-03-30 15:00 | 47395.7715
2007-03-30 16:00 | 48755.7281
2007-03-30 17:00 | 50173.782
2007-03-30 18:00 | 51486.3651
2007-03-30 19:00 | 51586.0758
2007-03-30 20:00 | 52329.1035
2007-03-30 21:00 | 52433.7075
2007-03-30 22:00 | 51306.0966
2007-03-30 23:00 | 50566.3524
2007-03-31 | 51056.9718
2007-03-31 01:00 | 51943.785
2007-03-31 02:00 | 50319.6192
2007-03-31 03:00 | 47764.9319
2007-03-31 04:00 | 48425.3027
2007-03-31 05:00 | 49127.0916
2007-03-31 06:00 | 49934.644
2007-03-31 07:00 | 49934.644
2007-03-31 08:00 | 41061.9439
2007-03-31 09:00 | 39784.8664
2007-03-31 10:00 | 39157.4036
2007-03-31 11:00 | 36729.4728
2007-03-31 12:00 | 35277.7826
2007-03-31 13:00 | 35264.4919
2007-03-31 14:00 | 37600.4337
2007-03-31 15:00 | 37949.1258
2007-03-31 16:00 | 39342.3533
2007-03-31 17:00 | 40548.2881
2007-03-31 18:00 | 45356.4326
2007-03-31 19:00 | 44596.8014
2007-03-31 20:00 | 48348.4183
2007-03-31 21:00 | 45420.8225
2007-03-31 22:00 | 40019.9632
2007-03-31 23:00 | 36053.09
2007-04-01 | 75526.0705
2007-04-01 01:00 | 58437.301
2007-04-01 02:00 | 50458.1905
2007-04-01 03:00 | 49044.0958
2007-04-01 04:00 | 48576.1362
2007-04-01 05:00 | 48741.8438
2007-04-01 06:00 | 48741.8438
2007-04-01 07:00 | 40953.7429
2007-04-01 08:00 | 28798.8089
2007-04-01 09:00 | 21449.6722
2007-04-01 10:00 | 20427.8882
2007-04-01 11:00 | 20068.6248
2007-04-01 12:00 | 19177.2842
2007-04-01 13:00 | 18933.1897
2007-04-01 14:00 | 19045.4893
2007-04-01 15:00 | 19106.8641
2007-04-01 16:00 | 19259.3161
2007-04-01 17:00 | 19296.3144
2007-04-01 18:00 | 20966.7994
2007-04-01 19:00 | 21595.8521
2007-04-01 20:00 | 22031.3643
2007-04-01 21:00 | 22031.3643
2007-04-01 22:00 | 21646.5302
2007-04-01 23:00 | 21213.1046
2007-04-02 | 24156.4687
2007-04-02 01:00 | 29151.1183
2007-04-02 02:00 | 29229.249
2007-04-02 03:00 | 28891.041
2007-04-02 04:00 | 28986.8392
2007-04-02 05:00 | 29057.8581
2007-04-02 06:00 | 29577.4871
2007-04-02 07:00 | 29953.3288
2007-04-02 08:00 | 16287.2897
2007-04-02 09:00 | 16127.6714
2007-04-02 10:00 | 15902.5193
2007-04-02 11:00 | 15384.7524
2007-04-02 12:00 | 15384.7524
2007-04-02 13:00 | 15449.416
2007-04-02 14:00 | 15748.9684
2007-04-02 15:00 | 16556.241
2007-04-02 16:00 | 17766.8591
2007-04-02 17:00 | 24061.4282
2007-04-02 18:00 | 49969.7207
2007-04-02 19:00 | 57082.8906
2007-04-02 20:00 | 57097.5003
2007-04-02 21:00 | 56998.8983
2007-04-02 22:00 | 56998.8983
2007-04-02 23:00 | 56903.3
2007-04-03 | 55398.7493
2007-04-03 01:00 | 55968.1817
2007-04-03 02:00 | 55968.1817
2007-04-03 03:00 | 55968.1817
2007-04-03 04:00 | 55968.1817
2007-04-03 05:00 | 56638.7458
2007-04-03 06:00 | 59394.2354
2007-04-03 07:00 | 58465.2816
2007-04-03 08:00 | 42550.8909
2007-04-03 09:00 | 37932.294
2007-04-03 10:00 | 34956.3606
2007-04-03 11:00 | 33996.9425
2007-04-03 12:00 | 33958.151
2007-04-03 13:00 | 34124.9645
2007-04-03 14:00 | 34124.9645
2007-04-03 15:00 | 34124.9645
2007-04-03 16:00 | 34425.5974
2007-04-03 17:00 | 37454.2731
2007-04-03 18:00 | 41418.1603
2007-04-03 19:00 | 40525.3954
2007-04-03 20:00 | 40225.4914
2007-04-03 21:00 | 35801.8691
2007-04-03 22:00 | 32910.1892
2007-04-03 23:00 | 30071.8022
2007-04-04 | 28242.6895
2007-04-04 01:00 | 28247.9565
2007-04-04 02:00 | 28035.4661
2007-04-04 03:00 | 28493.9566
2007-04-04 04:00 | 28527.8262
2007-04-04 05:00 | 28527.8262
2007-04-04 06:00 | 28527.8262
2007-04-04 07:00 | 28612.4771
2007-04-04 08:00 | 23257.7838
2007-04-04 09:00 | 20708.0249
2007-04-04 10:00 | 20483.6795
2007-04-04 11:00 | 19604.6518
2007-04-04 12:00 | 18594.7749
2007-04-04 13:00 | 18566.767
2007-04-04 14:00 | 18570.6591
2007-04-04 15:00 | 19304.8749
2007-04-04 16:00 | 19373.4529
2007-04-04 17:00 | 20008.6394
2007-04-04 18:00 | 24478.7925
2007-04-04 19:00 | 25889.1
2007-04-04 20:00 | 25889.1
2007-04-04 21:00 | 25889.1
2007-04-04 22:00 | 25889.1
2007-04-04 23:00 | 25288.7244
2007-04-05 | 28947.9311
2007-04-05 01:00 | 36083.1332
2007-04-05 02:00 | 36028.5665
2007-04-05 03:00 | 35489.8332
2007-04-05 04:00 | 35489.8332
2007-04-05 05:00 | 35428.7038
2007-04-05 06:00 | 35242.4906
2007-04-05 07:00 | 35378.4298
2007-04-05 08:00 | 19919.288
2007-04-05 09:00 | 19690.5162
2007-04-05 10:00 | 19593.8295
2007-04-05 11:00 | 19156.2612
2007-04-05 12:00 | 19177.8606
2007-04-05 13:00 | 19645.6295
2007-04-05 14:00 | 19850.3173
2007-04-05 15:00 | 19995.6731
2007-04-05 16:00 | 20377.0113
2007-04-05 17:00 | 24567.0736
2007-04-05 18:00 | 37632.2427
2007-04-05 19:00 | 42036.8441
2007-04-05 20:00 | 42045.8507
2007-04-05 21:00 | 41423.4066
2007-04-05 22:00 | 41423.4066
2007-04-05 23:00 | 41410.9647
2007-04-06 | 43446.9694
2007-04-06 01:00 | 44513.1031
2007-04-06 02:00 | 44513.1031
2007-04-06 03:00 | 44513.1031
2007-04-06 04:00 | 44384.5514
2007-04-06 05:00 | 44513.1031
2007-04-06 06:00 | 44513.1031
2007-04-06 07:00 | 44513.1031
2007-04-06 08:00 | 20646.7473
2007-04-06 09:00 | 20347.5526
2007-04-06 10:00 | 17105.4405
2007-04-06 11:00 | 16708.1015
2007-04-06 12:00 | 16720.5434
2007-04-06 13:00 | 16720.5434
2007-04-06 14:00 | 16720.5434
2007-04-06 15:00 | 16720.5434
2007-04-06 16:00 | 19041.8047
2007-04-06 17:00 | 30446.9148
2007-04-06 18:00 | 42880.4471
2007-04-06 19:00 | 46249.2147
2007-04-06 20:00 | 47801.7267
2007-04-06 21:00 | 47801.7267
2007-04-06 22:00 | 47801.7267
2007-04-06 23:00 | 47801.7267
2007-04-07 | 48206.9162
2007-04-07 01:00 | 50918.9
2007-04-07 02:00 | 50918.9
2007-04-07 03:00 | 50918.9
2007-04-07 04:00 | 50918.9
2007-04-07 05:00 | 50918.9
2007-04-07 06:00 | 50918.9
2007-04-07 07:00 | 49384.8014
2007-04-07 08:00 | 30743.3788
2007-04-07 09:00 | 27585.9607
2007-04-07 10:00 | 29677.2612
2007-04-07 11:00 | 31346.8993
2007-04-07 12:00 | 30379.1635
2007-04-07 13:00 | 30473.7997
2007-04-07 14:00 | 32884.2869
2007-04-07 15:00 | 37704.7792
2007-04-07 16:00 | 43344.1905
2007-04-07 17:00 | 49275.4923
2007-04-07 18:00 | 68304.026
2007-04-07 19:00 | 78030.4642
2007-04-07 20:00 | 80312.4788
2007-04-07 21:00 | 80330.0104
2007-04-07 22:00 | 80125.5104
2007-04-07 23:00 | 77268.6051
2007-04-08 | 77778.6769
2007-04-08 01:00 | 86043.1348
2007-04-08 02:00 | 86043.1348
2007-04-08 03:00 | 86043.1348
2007-04-08 04:00 | 86043.1348
2007-04-08 05:00 | 86043.1348
2007-04-08 06:00 | 86202.2919
2007-04-08 07:00 | 83384.2128
2007-04-08 08:00 | 63631.7951
2007-04-08 09:00 | 56920.5963
2007-04-08 10:00 | 52642.3674
2007-04-08 11:00 | 50721.6512
2007-04-08 12:00 | 50828.283
2007-04-08 13:00 | 50699.4919
2007-04-08 14:00 | 50892.785
2007-04-08 15:00 | 53689.8081
2007-04-08 16:00 | 55230.8779
2007-04-08 17:00 | 61921.7891
2007-04-08 18:00 | 92181.6735
2007-04-08 19:00 | 112241.1728
2007-04-08 20:00 | 112698.5275
2007-04-08 21:00 | 112802.4864
2007-04-08 22:00 | 112449.942
2007-04-08 23:00 | 111486.436
2007-04-09 | 113652.6759
2007-04-09 01:00 | 116505.1574
2007-04-09 02:00 | 117297.0703
2007-04-09 03:00 | 119049.2507
2007-04-09 04:00 | 120268.4165
2007-04-09 05:00 | 120268.4165
2007-04-09 06:00 | 120268.4165
2007-04-09 07:00 | 120411.36
2007-04-09 08:00 | 116772.46
2007-04-09 09:00 | 108446.1073
2007-04-09 10:00 | 101169.0206
2007-04-09 11:00 | 95298.3314
2007-04-09 12:00 | 90793.9455
2007-04-09 13:00 | 89330.1839
2007-04-09 14:00 | 86148.6449
2007-04-09 15:00 | 88946.8258
2007-04-09 16:00 | 91358.0337
2007-04-09 17:00 | 100470.9355
2007-04-09 18:00 | 115384.889
2007-04-09 19:00 | 119512.4511
2007-04-09 20:00 | 119556.9544
2007-04-09 21:00 | 119441.7065
2007-04-09 22:00 | 119312.1408
2007-04-09 23:00 | 114805.4339
2007-04-10 | 111998.526
2007-04-10 01:00 | 110871.1539
2007-04-10 02:00 | 110642.4874
2007-04-10 03:00 | 111434.7951
2007-04-10 04:00 | 111441.351
2007-04-10 05:00 | 112874.91
2007-04-10 06:00 | 113101.7859
2007-04-10 07:00 | 110278.6878
2007-04-10 08:00 | 58697.5155
2007-04-10 09:00 | 56662.0321
2007-04-10 10:00 | 50510.9754
2007-04-10 11:00 | 49903.516
2007-04-10 12:00 | 49981.9638
2007-04-10 13:00 | 49957.7712
2007-04-10 14:00 | 50019.6046
2007-04-10 15:00 | 50922.6314
2007-04-10 16:00 | 52103.0529
2007-04-10 17:00 | 59772.259
2007-04-10 18:00 | 69358.2617
2007-04-10 19:00 | 71037.9384
2007-04-10 20:00 | 68854.1154
2007-04-10 21:00 | 67637.3535
2007-04-10 22:00 | 65999.9823
2007-04-10 23:00 | 65569.5058
2007-04-11 | 65942.7747
2007-04-11 01:00 | 66540.19
2007-04-11 02:00 | 66540.19
2007-04-11 03:00 | 66505.2234
2007-04-11 04:00 | 66550.2423
2007-04-11 05:00 | 66502.8748
2007-04-11 06:00 | 66508.3748
2007-04-11 07:00 | 60609.7748
2007-04-11 08:00 | 59191.9538
2007-04-11 09:00 | 54838.8347
2007-04-11 10:00 | 49759.7718
2007-04-11 11:00 | 49193.436
2007-04-11 12:00 | 47840.7081
2007-04-11 13:00 | 47747.8081
2007-04-11 14:00 | 44103.9327
2007-04-11 15:00 | 43284.7523
2007-04-11 16:00 | 44348.4181
2007-04-11 17:00 | 49147.4763
2007-04-11 18:00 | 53366.0971
2007-04-11 19:00 | 59166.7963
2007-04-11 20:00 | 65454.037
2007-04-11 21:00 | 60184.6329
2007-04-11 22:00 | 56793.7499
2007-04-11 23:00 | 55909.3211
2007-04-12 | 51602.2574
2007-04-12 01:00 | 52859.1576
2007-04-12 02:00 | 49635.8349
2007-04-12 03:00 | 50006.9006
2007-04-12 04:00 | 49559.0798
2007-04-12 05:00 | 49405.8301
2007-04-12 06:00 | 49620.5692
2007-04-12 07:00 | 49642.719
2007-04-12 08:00 | 27106.5193
2007-04-12 09:00 | 26606.9977
2007-04-12 10:00 | 25099.7325
2007-04-12 11:00 | 25121.8729
2007-04-12 12:00 | 24937.3182
2007-04-12 13:00 | 25153.9736
2007-04-12 14:00 | 25635.4244
2007-04-12 15:00 | 26019.4982
2007-04-12 16:00 | 26504.3605
2007-04-12 17:00 | 28438.7183
2007-04-12 18:00 | 36344.7378
2007-04-12 19:00 | 38431.6623
2007-04-12 20:00 | 39179.7885
2007-04-12 21:00 | 39284.3926
2007-04-12 22:00 | 39168.7926
2007-04-12 23:00 | 38592.742
2007-04-13 | 43517.3708
2007-04-13 01:00 | 47041.9719
2007-04-13 02:00 | 47049.9565
2007-04-13 03:00 | 46953.4118
2007-04-13 04:00 | 46992.5932
2007-04-13 05:00 | 46855.6223
2007-04-13 06:00 | 46955.6552
2007-04-13 07:00 | 45421.5567
2007-04-13 08:00 | 28570.8161
2007-04-13 09:00 | 25338.8837
2007-04-13 10:00 | 24324.6854
2007-04-13 11:00 | 24324.6854
2007-04-13 12:00 | 22783.0238
2007-04-13 13:00 | 23942.2438
2007-04-13 14:00 | 24112.7125
2007-04-13 15:00 | 24561.72
2007-04-13 16:00 | 25423.4612
2007-04-13 17:00 | 31532.1119
2007-04-13 18:00 | 55051.2192
2007-04-13 19:00 | 65418.3474
2007-04-13 20:00 | 66233.2922
2007-04-13 21:00 | 66233.2922
2007-04-13 22:00 | 66233.2922
2007-04-13 23:00 | 66233.2922
2007-04-14 | 66355.5828
2007-04-14 01:00 | 66604.9535
2007-04-14 02:00 | 66604.9535
2007-04-14 03:00 | 66602.9535
2007-04-14 04:00 | 65980.8846
2007-04-14 05:00 | 66437.8535
2007-04-14 06:00 | 66437.8535
2007-04-14 07:00 | 66823.5178
2007-04-14 08:00 | 66936.882
2007-04-14 09:00 | 66926.8787
2007-04-14 10:00 | 64947.3057
2007-04-14 11:00 | 64271.9808
2007-04-14 12:00 | 65249.3145
2007-04-14 13:00 | 66558.4256
2007-04-14 14:00 | 68117.1169
2007-04-14 15:00 | 70162.8453
2007-04-14 16:00 | 72870.1575
2007-04-14 17:00 | 77621.7916
2007-04-14 18:00 | 81731.9706
2007-04-14 19:00 | 83952.8309
2007-04-14 20:00 | 84235.6751
2007-04-14 21:00 | 83410.5751
2007-04-14 22:00 | 82966.2087
2007-04-14 23:00 | 80397.6511
2007-04-15 | 73752.6898
2007-04-15 01:00 | 65711.9754
2007-04-15 02:00 | 62324.6911
2007-04-15 03:00 | 62229.2811
2007-04-15 04:00 | 62174.5684
2007-04-15 05:00 | 61328.153
2007-04-15 06:00 | 62417.0488
2007-04-15 07:00 | 58948.5689
2007-04-15 08:00 | 45203.6424
2007-04-15 09:00 | 41186.2007
2007-04-15 10:00 | 36116.9272
2007-04-15 11:00 | 30806.7415
2007-04-15 12:00 | 29451.662
2007-04-15 13:00 | 28651.3923
2007-04-15 14:00 | 28483.7862
2007-04-15 15:00 | 27851.4973
2007-04-15 16:00 | 27373.8209
2007-04-15 17:00 | 29146.97
2007-04-15 18:00 | 33205.7633
2007-04-15 19:00 | 38999.9048
2007-04-15 20:00 | 39139.9608
2007-04-15 21:00 | 38225.5965
2007-04-15 22:00 | 37501.5608
2007-04-15 23:00 | 37410.1849
2007-04-16 | 32578.6164
2007-04-16 01:00 | 32386.7034
2007-04-16 02:00 | 32386.7034
2007-04-16 03:00 | 32278.0784
2007-04-16 04:00 | 32386.7034
2007-04-16 05:00 | 32386.7034
2007-04-16 06:00 | 32386.7034
2007-04-16 07:00 | 28888.9934
2007-04-16 08:00 | 12870.6652
2007-04-16 09:00 | 12870.6652
2007-04-16 10:00 | 12754.2644
2007-04-16 11:00 | 12570.447
2007-04-16 12:00 | 12405.6611
2007-04-16 13:00 | 12405.6611
2007-04-16 14:00 | 12405.6611
2007-04-16 15:00 | 12405.6611
2007-04-16 16:00 | 12405.6611
2007-04-16 17:00 | 15201.7109
2007-04-16 18:00 | 22820.3177
2007-04-16 19:00 | 28390.2405
2007-04-16 20:00 | 29815.8608
2007-04-16 21:00 | 29708.9558
2007-04-16 22:00 | 29717.1646
2007-04-16 23:00 | 29527.4113
2007-04-17 | 31197.7769
2007-04-17 01:00 | 33063.2489
2007-04-17 02:00 | 33216.3996
2007-04-17 03:00 | 33929.4346
2007-04-17 04:00 | 35493.794
2007-04-17 05:00 | 36723.1488
2007-04-17 06:00 | 37560.8489
2007-04-17 07:00 | 36121.1441
2007-04-17 08:00 | 21899.1394
2007-04-17 09:00 | 21297.8075
2007-04-17 10:00 | 20821.2371
2007-04-17 11:00 | 19886.1321
2007-04-17 12:00 | 18879.0476
2007-04-17 13:00 | 19937.9177
2007-04-17 14:00 | 19937.9177
2007-04-17 15:00 | 19992.2934
2007-04-17 16:00 | 19992.9879
2007-04-17 17:00 | 23991.0674
2007-04-17 18:00 | 38333.5871
2007-04-17 19:00 | 38813.4012
2007-04-17 20:00 | 39235.5959
2007-04-17 21:00 | 39235.5959
2007-04-17 22:00 | 39235.5959
2007-04-17 23:00 | 39235.5959
2007-04-18 | 43807.4215
2007-04-18 01:00 | 48165.2358
2007-04-18 02:00 | 49226.4391
2007-04-18 03:00 | 49955.5814
2007-04-18 04:00 | 50017.1542
2007-04-18 05:00 | 50233.5873
2007-04-18 06:00 | 50409.7462
2007-04-18 07:00 | 51280.1951
2007-04-18 08:00 | 51610.8128
2007-04-18 09:00 | 51715.8747
2007-04-18 10:00 | 50885.3132
2007-04-18 11:00 | 50867.9406
2007-04-18 12:00 | 50063.4669
2007-04-18 13:00 | 49741.821
2007-04-18 14:00 | 49805.1364
2007-04-18 15:00 | 50399.571
2007-04-18 16:00 | 51885.7583
2007-04-18 17:00 | 56791.3165
2007-04-18 18:00 | 64044.4851
2007-04-18 19:00 | 65480.1318
2007-04-18 20:00 | 71272.6839
2007-04-18 21:00 | 65398.3818
2007-04-18 22:00 | 64692.2598
2007-04-18 23:00 | 64102.9993
2007-04-19 | 63715.5873
2007-04-19 01:00 | 63835.7824
2007-04-19 02:00 | 63015.999
2007-04-19 03:00 | 62906.4582
2007-04-19 04:00 | 63025.3389
2007-04-19 05:00 | 63793.0565
2007-04-19 06:00 | 64296.499
2007-04-19 07:00 | 62762.4004
2007-04-19 08:00 | 50744.5951
2007-04-19 09:00 | 49972.0485
2007-04-19 10:00 | 48441.5427
2007-04-19 11:00 | 48253.8963
2007-04-19 12:00 | 47393.3959
2007-04-19 13:00 | 46274.7142
2007-04-19 14:00 | 47183.0472
2007-04-19 15:00 | 48127.2435
2007-04-19 16:00 | 50143.489
2007-04-19 17:00 | 55141.9925
2007-04-19 18:00 | 62586.4774
2007-04-19 19:00 | 66573.5986
2007-04-19 20:00 | 67407.4376
2007-04-19 21:00 | 67330.001
2007-04-19 22:00 | 66363.9533
2007-04-19 23:00 | 65911.433
2007-04-20 | 65355.658
2007-04-20 01:00 | 64912.586
2007-04-20 02:00 | 64999.6663
2007-04-20 03:00 | 64999.6663
2007-04-20 04:00 | 64999.6663
2007-04-20 05:00 | 65035.6663
2007-04-20 06:00 | 65035.6663
2007-04-20 07:00 | 49736.9678
2007-04-20 08:00 | 23637.662
2007-04-20 09:00 | 23611.2432
2007-04-20 10:00 | 23024.0693
2007-04-20 11:00 | 23406.1553
2007-04-20 12:00 | 23405.755
2007-04-20 13:00 | 23412.6671
2007-04-20 14:00 | 23588.633
2007-04-20 15:00 | 23415.7319
2007-04-20 16:00 | 24364.9794
2007-04-20 17:00 | 29033.9704
2007-04-20 18:00 | 49820.3954
2007-04-20 19:00 | 61607.264
2007-04-20 20:00 | 61797.5365
2007-04-20 21:00 | 61061.4365
2007-04-20 22:00 | 59897.1365
2007-04-20 23:00 | 59897.1365
2007-04-21 | 55437.6991
2007-04-21 01:00 | 54902.5072
2007-04-21 02:00 | 54148.4785
2007-04-21 03:00 | 53908.3412
2007-04-21 04:00 | 53789.8264
2007-04-21 05:00 | 53801.3726
2007-04-21 06:00 | 53755.9919
2007-04-21 07:00 | 27237.9913
2007-04-21 08:00 | 17914.0227
2007-04-21 09:00 | 17687.0227
2007-04-21 10:00 | 16811.4652
2007-04-21 11:00 | 16811.4652
2007-04-21 12:00 | 16811.4652
2007-04-21 13:00 | 16811.4652
2007-04-21 14:00 | 16811.4652
2007-04-21 15:00 | 16820.3903
2007-04-21 16:00 | 17392.7478
2007-04-21 17:00 | 20912.2762
2007-04-21 18:00 | 33255.8771
2007-04-21 19:00 | 39352.4674
2007-04-21 20:00 | 40267.8904
2007-04-21 21:00 | 40267.8904
2007-04-21 22:00 | 40267.8904
2007-04-21 23:00 | 40267.8904
2007-04-22 | 38339.7519
2007-04-22 01:00 | 36354.8755
2007-04-22 02:00 | 35303.233
2007-04-22 03:00 | 34619.2726
2007-04-22 04:00 | 34619.2726
2007-04-22 05:00 | 34619.2726
2007-04-22 06:00 | 33517.2027
2007-04-22 07:00 | 13337.6767
2007-04-22 08:00 | 12989.3037
2007-04-22 09:00 | 12989.3037
2007-04-22 10:00 | 12872.903
2007-04-22 11:00 | 12641.0691
2007-04-22 12:00 | 12389.2304
2007-04-22 13:00 | 10739.706
2007-04-22 14:00 | 10184.6723
2007-04-22 15:00 | 10184.6723
2007-04-22 16:00 | 10171.6775
2007-04-22 17:00 | 10184.6723
2007-04-22 18:00 | 12227.5845
2007-04-22 19:00 | 13590.847
2007-04-22 20:00 | 10961.7865
2007-04-22 21:00 | 9409.0664
2007-04-22 22:00 | 9409.0664
2007-04-22 23:00 | 8946.8306
2007-04-23 | 10533.6823
2007-04-23 01:00 | 12405.4204
2007-04-23 02:00 | 12405.4204
2007-04-23 03:00 | 12405.4204
2007-04-23 04:00 | 12405.4204
2007-04-23 05:00 | 12483.2872
2007-04-23 06:00 | 12405.4204
2007-04-23 07:00 | 10461.2111
2007-04-23 08:00 | 9708.756
2007-04-23 09:00 | 9708.756
2007-04-23 10:00 | 9286.5612
2007-04-23 11:00 | 9243.7519
2007-04-23 12:00 | 9243.7519
2007-04-23 13:00 | 9243.7519
2007-04-23 14:00 | 9243.7519
2007-04-23 15:00 | 9369.291
2007-04-23 16:00 | 9652.3331
2007-04-23 17:00 | 14644.5806
2007-04-23 18:00 | 27953.5761
2007-04-23 19:00 | 29852.0625
2007-04-23 20:00 | 30565.1
2007-04-23 21:00 | 30565.1
2007-04-23 22:00 | 30565.1
2007-04-23 23:00 | 30565.1
2007-04-24 | 36323.821
2007-04-24 01:00 | 40543.8245
2007-04-24 02:00 | 40538.9626
2007-04-24 03:00 | 41459.362
2007-04-24 04:00 | 41883.2295
2007-04-24 05:00 | 42046.4371
2007-04-24 06:00 | 43054.9282
2007-04-24 07:00 | 43236.9668
2007-04-24 08:00 | 42905.1899
2007-04-24 09:00 | 42905.1899
2007-04-24 10:00 | 42482.9951
2007-04-24 11:00 | 42295.1739
2007-04-24 12:00 | 41831.0816
2007-04-24 13:00 | 42440.1858
2007-04-24 14:00 | 42415.5781
2007-04-24 15:00 | 42440.1858
2007-04-24 16:00 | 45019.1837
2007-04-24 17:00 | 51625.8758
2007-04-24 18:00 | 56725.3967
2007-04-24 19:00 | 57309.4218
2007-04-24 20:00 | 57106.0251
2007-04-24 21:00 | 56357.0681
2007-04-24 22:00 | 55588.3681
2007-04-24 23:00 | 55455.1354
2007-04-25 | 56545.419
2007-04-25 01:00 | 58776.5
2007-04-25 02:00 | 58776.5
2007-04-25 03:00 | 58785.8766
2007-04-25 04:00 | 59543.817
2007-04-25 05:00 | 61711.8856
2007-04-25 06:00 | 63903.8282
2007-04-25 07:00 | 63346.7511
2007-04-25 08:00 | 60069.8973
2007-04-25 09:00 | 60131.5607
2007-04-25 10:00 | 58609.5524
2007-04-25 11:00 | 57836.5514
2007-04-25 12:00 | 58537.6102
2007-04-25 13:00 | 58440.5103
2007-04-25 14:00 | 57907.3533
2007-04-25 15:00 | 59309.3506
2007-04-25 16:00 | 61339.8548
2007-04-25 17:00 | 65293.8415
2007-04-25 18:00 | 70224.7238
2007-04-25 19:00 | 71349.5137
2007-04-25 20:00 | 72190.331
2007-04-25 21:00 | 71921.2877
2007-04-25 22:00 | 71103.5429
2007-04-25 23:00 | 68555.4429
2007-04-26 | 66209.583
2007-04-26 01:00 | 67285.7107
2007-04-26 02:00 | 67285.7107
2007-04-26 03:00 | 66958.825
2007-04-26 04:00 | 66867.0128
2007-04-26 05:00 | 66977.3047
2007-04-26 06:00 | 67216.3499
2007-04-26 07:00 | 66825.3644
2007-04-26 08:00 | 63628.6892
2007-04-26 09:00 | 63247.0338
2007-04-26 10:00 | 62055.378
2007-04-26 11:00 | 63243.661
2007-04-26 12:00 | 62950.1912
2007-04-26 13:00 | 63216.5398
2007-04-26 14:00 | 62593.5037
2007-04-26 15:00 | 63298.2728
2007-04-26 16:00 | 63146.1352
2007-04-26 17:00 | 65580.8276
2007-04-26 18:00 | 72869.9461
2007-04-26 19:00 | 76253.2828
2007-04-26 20:00 | 80699.1428
2007-04-26 21:00 | 76968.3049
2007-04-26 22:00 | 75831.7017
2007-04-26 23:00 | 73397.6223
2007-04-27 | 72054.727
2007-04-27 01:00 | 73239.3048
2007-04-27 02:00 | 71519.4351
2007-04-27 03:00 | 71516.8003
2007-04-27 04:00 | 70653.5934
2007-04-27 05:00 | 70121.3606
2007-04-27 06:00 | 69871.8925
2007-04-27 07:00 | 71558.88
2007-04-27 08:00 | 60271.2994
2007-04-27 09:00 | 59368.2314
2007-04-27 10:00 | 55140.789
2007-04-27 11:00 | 53094.786
2007-04-27 12:00 | 53577.4483
2007-04-27 13:00 | 54932.1233
2007-04-27 14:00 | 55731.5337
2007-04-27 15:00 | 56238.5176
2007-04-27 16:00 | 56251.6484
2007-04-27 17:00 | 57800.247
2007-04-27 18:00 | 66046.9903
2007-04-27 19:00 | 68957.046
2007-04-27 20:00 | 71490.2832
2007-04-27 21:00 | 71820.4443
2007-04-27 22:00 | 71093.266
2007-04-27 23:00 | 68440.3547
2007-04-28 | 62245.8148
2007-04-28 01:00 | 61260.9424
2007-04-28 02:00 | 60067.8389
2007-04-28 03:00 | 60638.2329
2007-04-28 04:00 | 60871.0065
2007-04-28 05:00 | 60948.3183
2007-04-28 06:00 | 59832.591
2007-04-28 07:00 | 43144.4797
2007-04-28 08:00 | 32157.1078
2007-04-28 09:00 | 30104.6536
2007-04-28 10:00 | 28835.5506
2007-04-28 11:00 | 29424.8645
2007-04-28 12:00 | 30121.4612
2007-04-28 13:00 | 30136.647
2007-04-28 14:00 | 30052.3262
2007-04-28 15:00 | 30495.6153
2007-04-28 16:00 | 30427.2444
2007-04-28 17:00 | 31011.545
2007-04-28 18:00 | 35595.3297
2007-04-28 19:00 | 36731.0791
2007-04-28 20:00 | 37541
2007-04-28 21:00 | 37541
2007-04-28 22:00 | 37164.5645
2007-04-28 23:00 | 36455.1942
2007-04-29 | 31195.977
2007-04-29 01:00 | 29950.9335
2007-04-29 02:00 | 29288.2154
2007-04-29 03:00 | 29522.3563
2007-04-29 04:00 | 29581.5134
2007-04-29 05:00 | 29252.7195
2007-04-29 06:00 | 29174.4926
2007-04-29 07:00 | 23024.2846
2007-04-29 08:00 | 22492.7394
2007-04-29 09:00 | 22133.4132
2007-04-29 10:00 | 21539.5512
2007-04-29 11:00 | 21728.2846
2007-04-29 12:00 | 20935.2942
2007-04-29 13:00 | 20875.7574
2007-04-29 14:00 | 21170.5987
2007-04-29 15:00 | 21824.2074
2007-04-29 16:00 | 21654.9447
2007-04-29 17:00 | 21927.4897
2007-04-29 18:00 | 26776.3631
2007-04-29 19:00 | 28889.5446
2007-04-29 20:00 | 31301.4549
2007-04-29 21:00 | 29027.7019
2007-04-29 22:00 | 26927.367
2007-04-29 23:00 | 25959.9671
2007-04-30 | 25942.2757
2007-04-30 01:00 | 26413.5042
2007-04-30 02:00 | 26066.9149
2007-04-30 03:00 | 24914.2018
2007-04-30 04:00 | 25240.4243
2007-04-30 05:00 | 25632.0559
2007-04-30 06:00 | 25632.0559
2007-04-30 07:00 | 19761.2544
2007-04-30 08:00 | 18226.1795
2007-04-30 09:00 | 17616.1479
2007-04-30 10:00 | 16282.2962
2007-04-30 11:00 | 16282.2962
2007-04-30 12:00 | 16544.206
2007-04-30 13:00 | 17095.4506
2007-04-30 14:00 | 17488.3877
2007-04-30 15:00 | 18629.9956
2007-04-30 16:00 | 19823.0093
2007-04-30 17:00 | 25328.9995
2007-04-30 18:00 | 43192.1607
2007-04-30 19:00 | 47066.4509
2007-04-30 20:00 | 48431.3678
2007-04-30 21:00 | 47172.1879
2007-04-30 22:00 | 46968.3879
2007-04-30 23:00 | 46854.5715
2007-05-01 | 124746.7526
2007-05-01 01:00 | 113660.9513
2007-05-01 02:00 | 106581.2372
2007-05-01 03:00 | 103304.6027
2007-05-01 04:00 | 104758.5947
2007-05-01 05:00 | 105666.8937
2007-05-01 06:00 | 106589.2423
2007-05-01 07:00 | 76490.7109
2007-05-01 08:00 | 58876.9344
2007-05-01 09:00 | 57498.8927
2007-05-01 10:00 | 55199.2519
2007-05-01 11:00 | 54949.8384
2007-05-01 12:00 | 53513.6493
2007-05-01 13:00 | 53156.0746
2007-05-01 14:00 | 54796.5193
2007-05-01 15:00 | 56349.6657
2007-05-01 16:00 | 59413.9376
2007-05-01 17:00 | 68683.755
2007-05-01 18:00 | 86411.2458
2007-05-01 19:00 | 92196.4592
2007-05-01 20:00 | 92898.7
2007-05-01 21:00 | 92898.7
2007-05-01 22:00 | 91208.8
2007-05-01 23:00 | 90948.7
2007-05-02 | 92489.3597
2007-05-02 01:00 | 93891.0093
2007-05-02 02:00 | 93971.3354
2007-05-02 03:00 | 94122.3093
2007-05-02 04:00 | 94185.7922
2007-05-02 05:00 | 94305.1093
2007-05-02 06:00 | 94305.1093
2007-05-02 07:00 | 91032.7108
2007-05-02 08:00 | 87509.559
2007-05-02 09:00 | 83185.8966
2007-05-02 10:00 | 79777.7023
2007-05-02 11:00 | 76561.3522
2007-05-02 12:00 | 78802.8486
2007-05-02 13:00 | 78831.981
2007-05-02 14:00 | 78306.7954
2007-05-02 15:00 | 79768.3761
2007-05-02 16:00 | 80015.1402
2007-05-02 17:00 | 81534.6058
2007-05-02 18:00 | 86725.8915
2007-05-02 19:00 | 89112.7215
2007-05-02 20:00 | 89679.4093
2007-05-02 21:00 | 89601.1875
2007-05-02 22:00 | 86328.2491
2007-05-02 23:00 | 84364.794
2007-05-03 | 83800.965
2007-05-03 01:00 | 83800.965
2007-05-03 02:00 | 83800.965
2007-05-03 03:00 | 83809.213
2007-05-03 04:00 | 83899.7152
2007-05-03 05:00 | 83899.7152
2007-05-03 06:00 | 83899.7152
2007-05-03 07:00 | 80820.8152
2007-05-03 08:00 | 75572.8655
2007-05-03 09:00 | 73209.025
2007-05-03 10:00 | 71933.232
2007-05-03 11:00 | 71186.0908
2007-05-03 12:00 | 71683.576
2007-05-03 13:00 | 72480.6003
2007-05-03 14:00 | 72512.4165
2007-05-03 15:00 | 73049.4712
2007-05-03 16:00 | 73383.5328
2007-05-03 17:00 | 75945.9645
2007-05-03 18:00 | 80250.3943
2007-05-03 19:00 | 80598.7041
2007-05-03 20:00 | 81129.6502
2007-05-03 21:00 | 80032.5854
2007-05-03 22:00 | 76975.1091
2007-05-03 23:00 | 64473.2276
2007-05-04 | 64272.3181
2007-05-04 01:00 | 64029.5573
2007-05-04 02:00 | 63748.3402
2007-05-04 03:00 | 63600.6655
2007-05-04 04:00 | 63942.3886
2007-05-04 05:00 | 64139.5391
2007-05-04 06:00 | 64172.794
2007-05-04 07:00 | 60593.894
2007-05-04 08:00 | 54415.4743
2007-05-04 09:00 | 53693.2838
2007-05-04 10:00 | 53066.3307
2007-05-04 11:00 | 52984.0947
2007-05-04 12:00 | 53647.6818
2007-05-04 13:00 | 53293.5899
2007-05-04 14:00 | 53703.8036
2007-05-04 15:00 | 53293.5899
2007-05-04 16:00 | 53668.1714
2007-05-04 17:00 | 56823.2646
2007-05-04 18:00 | 63651.8245
2007-05-04 19:00 | 66201.6036
2007-05-04 20:00 | 66538.9
2007-05-04 21:00 | 66538.9
2007-05-04 22:00 | 66538.9
2007-05-04 23:00 | 66538.9
2007-05-05 | 66508.6
2007-05-05 01:00 | 66008.6
2007-05-05 02:00 | 66008.6
2007-05-05 03:00 | 66008.6
2007-05-05 04:00 | 66008.6
2007-05-05 05:00 | 66008.6
2007-05-05 06:00 | 66008.6
2007-05-05 07:00 | 62827.8
2007-05-05 08:00 | 57501.3179
2007-05-05 09:00 | 52042.0509
2007-05-05 10:00 | 51294.9456
2007-05-05 11:00 | 50635.8958
2007-05-05 12:00 | 46754.0163
2007-05-05 13:00 | 45045.1467
2007-05-05 14:00 | 44111.6911
2007-05-05 15:00 | 45708.8062
2007-05-05 16:00 | 45859.6754
2007-05-05 17:00 | 46857.7405
2007-05-05 18:00 | 49069.2154
2007-05-05 19:00 | 49568.6589
2007-05-05 20:00 | 46547.4089
2007-05-05 21:00 | 44857.0927
2007-05-05 22:00 | 43072.9529
2007-05-05 23:00 | 35667.2584
2007-05-06 | 25877.3607
2007-05-06 01:00 | 24559.8763
2007-05-06 02:00 | 24559.8763
2007-05-06 03:00 | 24383.1014
2007-05-06 04:00 | 24464.063
2007-05-06 05:00 | 24576.7223
2007-05-06 06:00 | 23881.5967
2007-05-06 07:00 | 9647.4451
2007-05-06 08:00 | 8944.6627
2007-05-06 09:00 | 8908.5764
2007-05-06 10:00 | 8558.0425
2007-05-06 11:00 | 8558.0425
2007-05-06 12:00 | 8737.0675
2007-05-06 13:00 | 9192.6249
2007-05-06 14:00 | 9192.6249
2007-05-06 15:00 | 9347.8762
2007-05-06 16:00 | 13090.7415
2007-05-06 17:00 | 19346.661
2007-05-06 18:00 | 25544.8182
2007-05-06 19:00 | 29031.5455
2007-05-06 20:00 | 31294.0371
2007-05-06 21:00 | 32034.1094
2007-05-06 22:00 | 31047.0094
2007-05-06 23:00 | 31047.0094
2007-05-07 | 34401.2396
2007-05-07 01:00 | 36595.6457
2007-05-07 02:00 | 37556.8171
2007-05-07 03:00 | 38884.6644
2007-05-07 04:00 | 38947.858
2007-05-07 05:00 | 39152.3634
2007-05-07 06:00 | 40287.7533
2007-05-07 07:00 | 32821.6302
2007-05-07 08:00 | 34045.3315
2007-05-07 09:00 | 34433.8815
2007-05-07 10:00 | 34034.675
2007-05-07 11:00 | 33619.2296
2007-05-07 12:00 | 33651.2814
2007-05-07 13:00 | 33074.823
2007-05-07 14:00 | 32606.1363
2007-05-07 15:00 | 32807.7314
2007-05-07 16:00 | 33030.2044
2007-05-07 17:00 | 40290.6194
2007-05-07 18:00 | 62773.9753
2007-05-07 19:00 | 72096.2368
2007-05-07 20:00 | 74850.2257
2007-05-07 21:00 | 74858.089
2007-05-07 22:00 | 74335.2757
2007-05-07 23:00 | 72124.5394
2007-05-08 | 75735.0361
2007-05-08 01:00 | 83861.163
2007-05-08 02:00 | 83861.163
2007-05-08 03:00 | 83394.7211
2007-05-08 04:00 | 83600.2005
2007-05-08 05:00 | 84247.2886
2007-05-08 06:00 | 84929.6
2007-05-08 07:00 | 82438.5988
2007-05-08 08:00 | 76678.916
2007-05-08 09:00 | 75352.202
2007-05-08 10:00 | 72542.5818
2007-05-08 11:00 | 72112.8571
2007-05-08 12:00 | 71456.4478
2007-05-08 13:00 | 71646.4282
2007-05-08 14:00 | 70836.3688
2007-05-08 15:00 | 73066.8635
2007-05-08 16:00 | 73678.3786
2007-05-08 17:00 | 81727.8135
2007-05-08 18:00 | 105811.1688
2007-05-08 19:00 | 117829.3073
2007-05-08 20:00 | 123175.2746
2007-05-08 21:00 | 123911.6215
2007-05-08 22:00 | 126181.6357
2007-05-08 23:00 | 124553.077
2007-05-09 | 123833.2681
2007-05-09 01:00 | 125998.4747
2007-05-09 02:00 | 125375.2546
2007-05-09 03:00 | 125267.0233
2007-05-09 04:00 | 127450.6287
2007-05-09 05:00 | 131083.1484
2007-05-09 06:00 | 135019.0674
2007-05-09 07:00 | 131263.3649
2007-05-09 08:00 | 120712.5772
2007-05-09 09:00 | 119305.3252
2007-05-09 10:00 | 116075.6707
2007-05-09 11:00 | 116070.6922
2007-05-09 12:00 | 115961.3467
2007-05-09 13:00 | 115510.4651
2007-05-09 14:00 | 115178.258
2007-05-09 15:00 | 113984.689
2007-05-09 16:00 | 116317.9916
2007-05-09 17:00 | 123349.4895
2007-05-09 18:00 | 142274.2741
2007-05-09 19:00 | 147109.5973
2007-05-09 20:00 | 150288.9041
2007-05-09 21:00 | 150755.6063
2007-05-09 22:00 | 151458.1261
2007-05-09 23:00 | 149356.7542
2007-05-10 | 149041.5134
2007-05-10 01:00 | 148850.1069
2007-05-10 02:00 | 148850.1069
2007-05-10 03:00 | 149400.1393
2007-05-10 04:00 | 149863.8695
2007-05-10 05:00 | 150328
2007-05-10 06:00 | 152043.8818
2007-05-10 07:00 | 148039.2326
2007-05-10 08:00 | 130964.211
2007-05-10 09:00 | 126159.3345
2007-05-10 10:00 | 120572.6463
2007-05-10 11:00 | 116050.3478
2007-05-10 12:00 | 116617.6708
2007-05-10 13:00 | 121004.1902
2007-05-10 14:00 | 122425.8269
2007-05-10 15:00 | 125147.767
2007-05-10 16:00 | 126931.1701
2007-05-10 17:00 | 131777.4336
2007-05-10 18:00 | 149700.6519
2007-05-10 19:00 | 159045.1872
2007-05-10 20:00 | 162621.7723
2007-05-10 21:00 | 164426.5163
2007-05-10 22:00 | 165135.595
2007-05-10 23:00 | 161560.0349
2007-05-11 | 157128.0759
2007-05-11 01:00 | 156739.9179
2007-05-11 02:00 | 156322.862
2007-05-11 03:00 | 153772.9066
2007-05-11 04:00 | 153411.99
2007-05-11 05:00 | 153464.2087
2007-05-11 06:00 | 153389.017
2007-05-11 07:00 | 136548.8779
2007-05-11 08:00 | 114036.3662
2007-05-11 09:00 | 110080.4629
2007-05-11 10:00 | 105851.885
2007-05-11 11:00 | 108250.0804
2007-05-11 12:00 | 107721.6311
2007-05-11 13:00 | 107067.7287
2007-05-11 14:00 | 107205.559
2007-05-11 15:00 | 108010.7709
2007-05-11 16:00 | 108162.7622
2007-05-11 17:00 | 112118.7946
2007-05-11 18:00 | 118014.8183
2007-05-11 19:00 | 119708.4693
2007-05-11 20:00 | 119971.6358
2007-05-11 21:00 | 117196.6609
2007-05-11 22:00 | 110831.6705
2007-05-11 23:00 | 107560.5751
2007-05-12 | 100274.8801
2007-05-12 01:00 | 98510.6833
2007-05-12 02:00 | 98360.6079
2007-05-12 03:00 | 97004.961
2007-05-12 04:00 | 97180.1828
2007-05-12 05:00 | 97977.7309
2007-05-12 06:00 | 97626.429
2007-05-12 07:00 | 74271.4307
2007-05-12 08:00 | 56428.0227
2007-05-12 09:00 | 54098.2392
2007-05-12 10:00 | 53724.5027
2007-05-12 11:00 | 53267.5471
2007-05-12 12:00 | 54122.1991
2007-05-12 13:00 | 54378.2115
2007-05-12 14:00 | 54510.3635
2007-05-12 15:00 | 55438.8773
2007-05-12 16:00 | 56352.5471
2007-05-12 17:00 | 59907.2675
2007-05-12 18:00 | 62877.3362
2007-05-12 19:00 | 66885.9671
2007-05-12 20:00 | 68482.6307
2007-05-12 21:00 | 68456.493
2007-05-12 22:00 | 68333.1625
2007-05-12 23:00 | 64371.1522
2007-05-13 | 58551.0655
2007-05-13 01:00 | 57363.9634
2007-05-13 02:00 | 57361.6594
2007-05-13 03:00 | 57233.4267
2007-05-13 04:00 | 57076.0594
2007-05-13 05:00 | 57076.0594
2007-05-13 06:00 | 52509.2901
2007-05-13 07:00 | 38045.416
2007-05-13 08:00 | 31575.0702
2007-05-13 09:00 | 28122.2931
2007-05-13 10:00 | 27190.6709
2007-05-13 11:00 | 26948.9296
2007-05-13 12:00 | 27404.4871
2007-05-13 13:00 | 28299.8423
2007-05-13 14:00 | 30524.707
2007-05-13 15:00 | 31028.8088
2007-05-13 16:00 | 31714.9094
2007-05-13 17:00 | 37655.9504
2007-05-13 18:00 | 54232.424
2007-05-13 19:00 | 56951.8437
2007-05-13 20:00 | 57357.9634
2007-05-13 21:00 | 56460.7371
2007-05-13 22:00 | 55644.5534
2007-05-13 23:00 | 55644.5534
2007-05-14 | 53157.8851
2007-05-14 01:00 | 51796.2848
2007-05-14 02:00 | 51692.5223
2007-05-14 03:00 | 51245.8239
2007-05-14 04:00 | 51587.3619
2007-05-14 05:00 | 51626.4848
2007-05-14 06:00 | 51741.6874
2007-05-14 07:00 | 37940.4436
2007-05-14 08:00 | 34584.4287
2007-05-14 09:00 | 28792.5642
2007-05-14 10:00 | 28052.1244
2007-05-14 11:00 | 28224.5471
2007-05-14 12:00 | 27989.7883
2007-05-14 13:00 | 28120.5518
2007-05-14 14:00 | 28139.5863
2007-05-14 15:00 | 28303.5427
2007-05-14 16:00 | 28186.6876
2007-05-14 17:00 | 29196.853
2007-05-14 18:00 | 33523.7491
2007-05-14 19:00 | 34882.6732
2007-05-14 20:00 | 36299.9397
2007-05-14 21:00 | 33811.4975
2007-05-14 22:00 | 34034.3051
2007-05-14 23:00 | 32135.6768
2007-05-15 | 33034.1743
2007-05-15 01:00 | 32351.1747
2007-05-15 02:00 | 32971.6563
2007-05-15 03:00 | 32971.6563
2007-05-15 04:00 | 33105.3233
2007-05-15 05:00 | 33105.3233
2007-05-15 06:00 | 32537.182
2007-05-15 07:00 | 26984.9549
2007-05-15 08:00 | 23252.7702
2007-05-15 09:00 | 21357.0233
2007-05-15 10:00 | 20023.2966
2007-05-15 11:00 | 20694.7129
2007-05-15 12:00 | 21324.8145
2007-05-15 13:00 | 23010.5148
2007-05-15 14:00 | 23289.2259
2007-05-15 15:00 | 23886.0039
2007-05-15 16:00 | 25629.3585
2007-05-15 17:00 | 28674.37
2007-05-15 18:00 | 37853.7954
2007-05-15 19:00 | 40167.0498
2007-05-15 20:00 | 44588.4322
2007-05-15 21:00 | 44060.731
2007-05-15 22:00 | 42910.8945
2007-05-15 23:00 | 41070.0579
2007-05-16 | 44183.1018
2007-05-16 01:00 | 48584.4313
2007-05-16 02:00 | 47683.4669
2007-05-16 03:00 | 48020.675
2007-05-16 04:00 | 48393.1504
2007-05-16 05:00 | 48774.1139
2007-05-16 06:00 | 48721.5815
2007-05-16 07:00 | 45720.6622
2007-05-16 08:00 | 44429.1424
2007-05-16 09:00 | 43263.4723
2007-05-16 10:00 | 41349.5193
2007-05-16 11:00 | 41344.2144
2007-05-16 12:00 | 41027.8687
2007-05-16 13:00 | 41415.2889
2007-05-16 14:00 | 41414.8942
2007-05-16 15:00 | 43009.4764
2007-05-16 16:00 | 45758.3157
2007-05-16 17:00 | 54762.6542
2007-05-16 18:00 | 65809.9295
2007-05-16 19:00 | 69615.0062
2007-05-16 20:00 | 70950.2241
2007-05-16 21:00 | 71142.6045
2007-05-16 22:00 | 70758.23
2007-05-16 23:00 | 70719.693
2007-05-17 | 72351.082
2007-05-17 01:00 | 74417.275
2007-05-17 02:00 | 74188.6368
2007-05-17 03:00 | 73909.2623
2007-05-17 04:00 | 73405.9528
2007-05-17 05:00 | 73640.0751
2007-05-17 06:00 | 74606.4733
2007-05-17 07:00 | 73391.6
2007-05-17 08:00 | 57564.4177
2007-05-17 09:00 | 56324.6422
2007-05-17 10:00 | 54964.4215
2007-05-17 11:00 | 54953.5459
2007-05-17 12:00 | 54953.5459
2007-05-17 13:00 | 54953.5459
2007-05-17 14:00 | 54953.5459
2007-05-17 15:00 | 55022.6215
2007-05-17 16:00 | 56565.5347
2007-05-17 17:00 | 63251.3976
2007-05-17 18:00 | 69366.8791
2007-05-17 19:00 | 75166.5899
2007-05-17 20:00 | 77099.0239
2007-05-17 21:00 | 77418.8353
2007-05-17 22:00 | 75508.8062
2007-05-17 23:00 | 75501.7062
2007-05-18 | 72268.8313
2007-05-18 01:00 | 71898.0951
2007-05-18 02:00 | 71451.0004
2007-05-18 03:00 | 70338.1996
2007-05-18 04:00 | 71060.4847
2007-05-18 05:00 | 70985.2996
2007-05-18 06:00 | 71029.038
2007-05-18 07:00 | 62688.7196
2007-05-18 08:00 | 54101.2596
2007-05-18 09:00 | 51224.2094
2007-05-18 10:00 | 46050.3902
2007-05-18 11:00 | 45952.8912
2007-05-18 12:00 | 45806.4963
2007-05-18 13:00 | 45721.5188
2007-05-18 14:00 | 45685.9996
2007-05-18 15:00 | 45685.9996
2007-05-18 16:00 | 45685.9996
2007-05-18 17:00 | 46501.7617
2007-05-18 18:00 | 52458.8331
2007-05-18 19:00 | 59764.1379
2007-05-18 20:00 | 61012.7725
2007-05-18 21:00 | 60724.09
2007-05-18 22:00 | 54774.9833
2007-05-18 23:00 | 52419.7641
2007-05-19 | 49067.0554
2007-05-19 01:00 | 47527.9819
2007-05-19 02:00 | 44347.013
2007-05-19 03:00 | 44408.182
2007-05-19 04:00 | 43104.1531
2007-05-19 05:00 | 42978.7817
2007-05-19 06:00 | 38884.5792
2007-05-19 07:00 | 17925.8641
2007-05-19 08:00 | 16762.7162
2007-05-19 09:00 | 14723.4329
2007-05-19 10:00 | 14663.9588
2007-05-19 11:00 | 14684.1757
2007-05-19 12:00 | 14684.1757
2007-05-19 13:00 | 14684.1757
2007-05-19 14:00 | 15072.4088
2007-05-19 15:00 | 15072.4088
2007-05-19 16:00 | 15062.3718
2007-05-19 17:00 | 14740.3615
2007-05-19 18:00 | 16900.2474
2007-05-19 19:00 | 17573.8534
2007-05-19 20:00 | 18631.9149
2007-05-19 21:00 | 17860.0203
2007-05-19 22:00 | 14668.0865
2007-05-19 23:00 | 13562.1717
2007-05-20 | 13639.2427
2007-05-20 01:00 | 13310.9406
2007-05-20 02:00 | 12968.7406
2007-05-20 03:00 | 12968.7406
2007-05-20 04:00 | 12833.4313
2007-05-20 05:00 | 12783.7837
2007-05-20 06:00 | 12968.7406
2007-05-20 07:00 | 9753.4337
2007-05-20 08:00 | 9586.6202
2007-05-20 09:00 | 8721.7588
2007-05-20 10:00 | 8208.1635
2007-05-20 11:00 | 7804.5635
2007-05-20 12:00 | 7199.1504
2007-05-20 13:00 | 7199.1504
2007-05-20 14:00 | 7189.0126
2007-05-20 15:00 | 7690.5618
2007-05-20 16:00 | 8132.7417
2007-05-20 17:00 | 12509.129
2007-05-20 18:00 | 25260.2004
2007-05-20 19:00 | 28889.0534
2007-05-20 20:00 | 29018.8177
2007-05-20 21:00 | 29198.7031
2007-05-20 22:00 | 28892.8321
2007-05-20 23:00 | 28682.9789
2007-05-21 | 31420.1913
2007-05-21 01:00 | 35358.3166
2007-05-21 02:00 | 34955.3837
2007-05-21 03:00 | 35345.8747
2007-05-21 04:00 | 35327.1145
2007-05-21 05:00 | 36133.7686
2007-05-21 06:00 | 38216.6237
2007-05-21 07:00 | 35021.937
2007-05-21 08:00 | 27255.5687
2007-05-21 09:00 | 26603.294
2007-05-21 10:00 | 25819.5331
2007-05-21 11:00 | 25833.0302
2007-05-21 12:00 | 25830.9571
2007-05-21 13:00 | 25856.6237
2007-05-21 14:00 | 25869.6185
2007-05-21 15:00 | 26015.6034
2007-05-21 16:00 | 26986.8431
2007-05-21 17:00 | 40542.9487
2007-05-21 18:00 | 66100.3623
2007-05-21 19:00 | 67733.793
2007-05-21 20:00 | 67566.3883
2007-05-21 21:00 | 66257.6938
2007-05-21 22:00 | 65131.5824
2007-05-21 23:00 | 64884.0348
2007-05-22 | 64684.6011
2007-05-22 01:00 | 65190.0348
2007-05-22 02:00 | 65190.0348
2007-05-22 03:00 | 65190.0348
2007-05-22 04:00 | 65190.0348
2007-05-22 05:00 | 64852.7038
2007-05-22 06:00 | 64841.5147
2007-05-22 07:00 | 52424.3379
2007-05-22 08:00 | 43280.8048
2007-05-22 09:00 | 43323.5579
2007-05-22 10:00 | 42797.2514
2007-05-22 11:00 | 42797.2514
2007-05-22 12:00 | 42550.2569
2007-05-22 13:00 | 42815.5903
2007-05-22 14:00 | 42778.4627
2007-05-22 15:00 | 43116.8868
2007-05-22 16:00 | 46359.6836
2007-05-22 17:00 | 52853.1604
2007-05-22 18:00 | 65529.0742
2007-05-22 19:00 | 67239.7031
2007-05-22 20:00 | 66827.0413
2007-05-22 21:00 | 66278.6941
2007-05-22 22:00 | 65342.3155
2007-05-22 23:00 | 62810.7615
2007-05-23 | 61557.955
2007-05-23 01:00 | 61999.0297
2007-05-23 02:00 | 61480.6044
2007-05-23 03:00 | 61846.585
2007-05-23 04:00 | 61844.176
2007-05-23 05:00 | 62084.2463
2007-05-23 06:00 | 62274.2033
2007-05-23 07:00 | 50849.251
2007-05-23 08:00 | 41361.9885
2007-05-23 09:00 | 40735.5527
2007-05-23 10:00 | 40138.9871
2007-05-23 11:00 | 40138.9871
2007-05-23 12:00 | 39805.2887
2007-05-23 13:00 | 40071.3401
2007-05-23 14:00 | 40564.0697
2007-05-23 15:00 | 40848.9106
2007-05-23 16:00 | 41726.2612
2007-05-23 17:00 | 43164.854
2007-05-23 18:00 | 51899.3593
2007-05-23 19:00 | 54180.345
2007-05-23 20:00 | 54211.1532
2007-05-23 21:00 | 52084.6452
2007-05-23 22:00 | 49581.1453
2007-05-23 23:00 | 47334.4072
2007-05-24 | 47525.8277
2007-05-24 01:00 | 47931.7069
2007-05-24 02:00 | 48635.4824
2007-05-24 03:00 | 50483.9787
2007-05-24 04:00 | 50904.5051
2007-05-24 05:00 | 50714.9775
2007-05-24 06:00 | 53780.6182
2007-05-24 07:00 | 45471.4183
2007-05-24 08:00 | 40504.406
2007-05-24 09:00 | 41138.6574
2007-05-24 10:00 | 39480.7208
2007-05-24 11:00 | 39753.8688
2007-05-24 12:00 | 40462.0777
2007-05-24 13:00 | 40943.1516
2007-05-24 14:00 | 40943.1516
2007-05-24 15:00 | 42089.4857
2007-05-24 16:00 | 42994.4447
2007-05-24 17:00 | 50188.3273
2007-05-24 18:00 | 74186.4328
2007-05-24 19:00 | 84120.7054
2007-05-24 20:00 | 88714.8698
2007-05-24 21:00 | 89207.7384
2007-05-24 22:00 | 84547.9384
2007-05-24 23:00 | 80675.6815
2007-05-25 | 81997.6824
2007-05-25 01:00 | 84429.1418
2007-05-25 02:00 | 84429.1418
2007-05-25 03:00 | 84359.5682
2007-05-25 04:00 | 84462.6039
2007-05-25 05:00 | 85462.672
2007-05-25 06:00 | 88525.8812
2007-05-25 07:00 | 88321.3156
2007-05-25 08:00 | 84702.3106
2007-05-25 09:00 | 86580.0042
2007-05-25 10:00 | 86437.866
2007-05-25 11:00 | 86738.352
2007-05-25 12:00 | 87119.8182
2007-05-25 13:00 | 86717.7258
2007-05-25 14:00 | 86720.2641
2007-05-25 15:00 | 87097.3561
2007-05-25 16:00 | 88056.7794
2007-05-25 17:00 | 91145.1319
2007-05-25 18:00 | 100063.67
2007-05-25 19:00 | 105184.5254
2007-05-25 20:00 | 106206.7953
2007-05-25 21:00 | 105886.7336
2007-05-25 22:00 | 103606.7336
2007-05-25 23:00 | 101848.6336
2007-05-26 | 101859.4466
2007-05-26 01:00 | 100890.4333
2007-05-26 02:00 | 100573.9309
2007-05-26 03:00 | 99996.2445
2007-05-26 04:00 | 98656.0281
2007-05-26 05:00 | 98060.1316
2007-05-26 06:00 | 98884.4329
2007-05-26 07:00 | 84707.5081
2007-05-26 08:00 | 79552.2669
2007-05-26 09:00 | 79487.5324
2007-05-26 10:00 | 78147.0281
2007-05-26 11:00 | 77267.1673
2007-05-26 12:00 | 78450.5843
2007-05-26 13:00 | 80657.2903
2007-05-26 14:00 | 81272.1046
2007-05-26 15:00 | 83069.1265
2007-05-26 16:00 | 85164.6547
2007-05-26 17:00 | 88652.1415
2007-05-26 18:00 | 93190.5574
2007-05-26 19:00 | 92776.1345
2007-05-26 20:00 | 93617.592
2007-05-26 21:00 | 93282.1853
2007-05-26 22:00 | 92552.5985
2007-05-26 23:00 | 89340.06
2007-05-27 | 88244.5549
2007-05-27 01:00 | 87503.5549
2007-05-27 02:00 | 87503.5549
2007-05-27 03:00 | 86481.1993
2007-05-27 04:00 | 85312.7364
2007-05-27 05:00 | 84942.8279
2007-05-27 06:00 | 84787.1549
2007-05-27 07:00 | 75104.5002
2007-05-27 08:00 | 70892.9444
2007-05-27 09:00 | 68808.7324
2007-05-27 10:00 | 67104.3778
2007-05-27 11:00 | 67413.1094
2007-05-27 12:00 | 68358.4644
2007-05-27 13:00 | 69632.6463
2007-05-27 14:00 | 69861.4056
2007-05-27 15:00 | 70011.2279
2007-05-27 16:00 | 70301.348
2007-05-27 17:00 | 72559.5454
2007-05-27 18:00 | 78252.5686
2007-05-27 19:00 | 80164.6334
2007-05-27 20:00 | 81411.8619
2007-05-27 21:00 | 81602.678
2007-05-27 22:00 | 78117.6686
2007-05-27 23:00 | 74581.8912
2007-05-28 | 74313.3991
2007-05-28 01:00 | 74402.208
2007-05-28 02:00 | 74393.4578
2007-05-28 03:00 | 74514.3546
2007-05-28 04:00 | 74486.765
2007-05-28 05:00 | 74599.7896
2007-05-28 06:00 | 74811.3017
2007-05-28 07:00 | 69531.6698
2007-05-28 08:00 | 69580.4124
2007-05-28 09:00 | 65564.7711
2007-05-28 10:00 | 61347.6154
2007-05-28 11:00 | 59394.1291
2007-05-28 12:00 | 63936.0784
2007-05-28 13:00 | 63837.7875
2007-05-28 14:00 | 64107.1539
2007-05-28 15:00 | 63883.0342
2007-05-28 16:00 | 64075.6026
2007-05-28 17:00 | 68329.1664
2007-05-28 18:00 | 80543.6276
2007-05-28 19:00 | 82396.358
2007-05-28 20:00 | 82270.7101
2007-05-28 21:00 | 81609.7495
2007-05-28 22:00 | 79910.2993
2007-05-28 23:00 | 78615.5951
2007-05-29 | 79943.0178
2007-05-29 01:00 | 80846.8398
2007-05-29 02:00 | 80765.1021
2007-05-29 03:00 | 80856.5202
2007-05-29 04:00 | 81814.9234
2007-05-29 05:00 | 83830.5179
2007-05-29 06:00 | 85817.49
2007-05-29 07:00 | 80668.677
2007-05-29 08:00 | 80914.4229
2007-05-29 09:00 | 80559.7597
2007-05-29 10:00 | 75491.3667
2007-05-29 11:00 | 77877.9345
2007-05-29 12:00 | 78618.3344
2007-05-29 13:00 | 79318.235
2007-05-29 14:00 | 80142.0422
2007-05-29 15:00 | 81242.9983
2007-05-29 16:00 | 82616.9435
2007-05-29 17:00 | 90454.9568
2007-05-29 18:00 | 103720.1309
2007-05-29 19:00 | 110915.5438
2007-05-29 20:00 | 111421.7227
2007-05-29 21:00 | 106263.7811
2007-05-29 22:00 | 104242.7112
2007-05-29 23:00 | 101721.4994
2007-05-30 | 106477.5557
2007-05-30 01:00 | 112485.9951
2007-05-30 02:00 | 112182.4087
2007-05-30 03:00 | 112153.8587
2007-05-30 04:00 | 113795.2649
2007-05-30 05:00 | 116109.6693
2007-05-30 06:00 | 116778.013
2007-05-30 07:00 | 113314.1499
2007-05-30 08:00 | 112966.1281
2007-05-30 09:00 | 112598.6261
2007-05-30 10:00 | 111879.1313
2007-05-30 11:00 | 111771.0038
2007-05-30 12:00 | 111576.2133
2007-05-30 13:00 | 111780.1107
2007-05-30 14:00 | 112007.1948
2007-05-30 15:00 | 112163.0011
2007-05-30 16:00 | 113493.3226
2007-05-30 17:00 | 122406.54
2007-05-30 18:00 | 134063.0759
2007-05-30 19:00 | 134529.493
2007-05-30 20:00 | 135788.9711
2007-05-30 21:00 | 137335.2336
2007-05-30 22:00 | 139304.7364
2007-05-30 23:00 | 139068.2569
2007-05-31 | 140594.6092
2007-05-31 01:00 | 141184.3813
2007-05-31 02:00 | 141139.4712
2007-05-31 03:00 | 140908.7365
2007-05-31 04:00 | 140947.3033
2007-05-31 05:00 | 141423.0299
2007-05-31 06:00 | 143502.9016
2007-05-31 07:00 | 144722.7351
2007-05-31 08:00 | 142881.445
2007-05-31 09:00 | 139066.2562
2007-05-31 10:00 | 136773.7965
2007-05-31 11:00 | 134439.0506
2007-05-31 12:00 | 134442.8659
2007-05-31 13:00 | 134983.6818
2007-05-31 14:00 | 133899.0911
2007-05-31 15:00 | 133959.6246
2007-05-31 16:00 | 134548.0236
2007-05-31 17:00 | 142238.8218
2007-05-31 18:00 | 143927.7021
2007-05-31 19:00 | 144980.5946
2007-05-31 20:00 | 147424.9983
2007-05-31 21:00 | 147564.6
2007-05-31 22:00 | 144090.7
2007-05-31 23:00 | 142256.7
2007-06-01 | 191960.6536
2007-06-01 01:00 | 176292.9449
2007-06-01 02:00 | 167649.6094
2007-06-01 03:00 | 164573.7558
2007-06-01 04:00 | 164251.0305
2007-06-01 05:00 | 164911.3176
2007-06-01 06:00 | 164970.8426
2007-06-01 07:00 | 150144.8342
2007-06-01 08:00 | 141831.6331
2007-06-01 09:00 | 139777.0134
2007-06-01 10:00 | 137870.5813
2007-06-01 11:00 | 138274.1395
2007-06-01 12:00 | 138639.1597
2007-06-01 13:00 | 139340.6468
2007-06-01 14:00 | 139460.2294
2007-06-01 15:00 | 140330.0109
2007-06-01 16:00 | 142313.1609
2007-06-01 17:00 | 148202.0698
2007-06-01 18:00 | 151606.8055
2007-06-01 19:00 | 154707.436
2007-06-01 20:00 | 156440.877
2007-06-01 21:00 | 156497.9246
2007-06-01 22:00 | 156497.9246
2007-06-01 23:00 | 152309.2763
2007-06-02 | 147556.6106
2007-06-02 01:00 | 149314.8386
2007-06-02 02:00 | 150799.2807
2007-06-02 03:00 | 152105.5858
2007-06-02 04:00 | 152856.7852
2007-06-02 05:00 | 152888.0743
2007-06-02 06:00 | 153501.0177
2007-06-02 07:00 | 152266.986
2007-06-02 08:00 | 144054.0177
2007-06-02 09:00 | 145476.5957
2007-06-02 10:00 | 144717.7827
2007-06-02 11:00 | 144947.8103
2007-06-02 12:00 | 145935.2958
2007-06-02 13:00 | 145847.4057
2007-06-02 14:00 | 146078.4254
2007-06-02 15:00 | 146432.091
2007-06-02 16:00 | 147172.2316
2007-06-02 17:00 | 154058.7919
2007-06-02 18:00 | 157153.3748
2007-06-02 19:00 | 157806.0942
2007-06-02 20:00 | 158652.1438
2007-06-02 21:00 | 158516.4063
2007-06-02 22:00 | 157855.5063
2007-06-02 23:00 | 155879.8097
2007-06-03 | 150960.8364
2007-06-03 01:00 | 148893.2178
2007-06-03 02:00 | 147550.855
2007-06-03 03:00 | 146604.1404
2007-06-03 04:00 | 146466.1662
2007-06-03 05:00 | 145993.3176
2007-06-03 06:00 | 134049.9514
2007-06-03 07:00 | 124021.3912
2007-06-03 08:00 | 119255.461
2007-06-03 09:00 | 112502.8471
2007-06-03 10:00 | 106668.1813
2007-06-03 11:00 | 107049.3055
2007-06-03 12:00 | 105042.171
2007-06-03 13:00 | 104865.1042
2007-06-03 14:00 | 104661.3041
2007-06-03 15:00 | 104820.5721
2007-06-03 16:00 | 105800.3374
2007-06-03 17:00 | 107670.7169
2007-06-03 18:00 | 114456.4135
2007-06-03 19:00 | 116661.775
2007-06-03 20:00 | 118519.2046
2007-06-03 21:00 | 114407.1561
2007-06-03 22:00 | 112728.0177
2007-06-03 23:00 | 111016.8973
2007-06-04 | 108182.3274
2007-06-04 01:00 | 108871.2096
2007-06-04 02:00 | 108671.4222
2007-06-04 03:00 | 108867.0616
2007-06-04 04:00 | 108873.7182
2007-06-04 05:00 | 109160.127
2007-06-04 06:00 | 109936.1242
2007-06-04 07:00 | 94309.1983
2007-06-04 08:00 | 90369.2358
2007-06-04 09:00 | 90119.7102
2007-06-04 10:00 | 86611.9308
2007-06-04 11:00 | 90997.8869
2007-06-04 12:00 | 92125.9819
2007-06-04 13:00 | 91466.9767
2007-06-04 14:00 | 90130.8105
2007-06-04 15:00 | 91268.7988
2007-06-04 16:00 | 92814.9151
2007-06-04 17:00 | 94677.4276
2007-06-04 18:00 | 102439.9843
2007-06-04 19:00 | 109101.3577
2007-06-04 20:00 | 109705.8646
2007-06-04 21:00 | 107868.1024
2007-06-04 22:00 | 105996.1
2007-06-04 23:00 | 98395.4087
2007-06-05 | 91269.8323
2007-06-05 01:00 | 89998.1594
2007-06-05 02:00 | 89023.033
2007-06-05 03:00 | 88925.9453
2007-06-05 04:00 | 88936.6186
2007-06-05 05:00 | 89642.5692
2007-06-05 06:00 | 90337.2139
2007-06-05 07:00 | 83859.8495
2007-06-05 08:00 | 81549.8815
2007-06-05 09:00 | 80389.4815
2007-06-05 10:00 | 79567.0904
2007-06-05 11:00 | 79565.0904
2007-06-05 12:00 | 79457.1443
2007-06-05 13:00 | 79099.6159
2007-06-05 14:00 | 78807.4568
2007-06-05 15:00 | 78820.9893
2007-06-05 16:00 | 79081.8102
2007-06-05 17:00 | 83891.6668
2007-06-05 18:00 | 97852.0959
2007-06-05 19:00 | 103410.1735
2007-06-05 20:00 | 103433.1625
2007-06-05 21:00 | 98934.1544
2007-06-05 22:00 | 91850.0836
2007-06-05 23:00 | 84020.083
2007-06-06 | 79182.4463
2007-06-06 01:00 | 77016.7753
2007-06-06 02:00 | 76120.1507
2007-06-06 03:00 | 74990.5991
2007-06-06 04:00 | 75007.6094
2007-06-06 05:00 | 75436.5185
2007-06-06 06:00 | 76638.1485
2007-06-06 07:00 | 56567.4
2007-06-06 08:00 | 41357.3628
2007-06-06 09:00 | 39566.9052
2007-06-06 10:00 | 40311.3496
2007-06-06 11:00 | 41988.7489
2007-06-06 12:00 | 43375.6851
2007-06-06 13:00 | 44041.3347
2007-06-06 14:00 | 44551.2656
2007-06-06 15:00 | 44189.3215
2007-06-06 16:00 | 45023.432
2007-06-06 17:00 | 47761.782
2007-06-06 18:00 | 60132.1
2007-06-06 19:00 | 74787.4575
2007-06-06 20:00 | 79112.628
2007-06-06 21:00 | 74411.6012
2007-06-06 22:00 | 74110.3836
2007-06-06 23:00 | 74352.9525
2007-06-07 | 74348.2525
2007-06-07 01:00 | 73578.2525
2007-06-07 02:00 | 73174.9276
2007-06-07 03:00 | 73574.0998
2007-06-07 04:00 | 73574.0998
2007-06-07 05:00 | 73583.6011
2007-06-07 06:00 | 71675.6728
2007-06-07 07:00 | 59087.6743
2007-06-07 08:00 | 58759.793
2007-06-07 09:00 | 58944.306
2007-06-07 10:00 | 56965.8127
2007-06-07 11:00 | 56634.2846
2007-06-07 12:00 | 56301.6169
2007-06-07 13:00 | 59641.8954
2007-06-07 14:00 | 60600.513
2007-06-07 15:00 | 61136.4844
2007-06-07 16:00 | 62471.9381
2007-06-07 17:00 | 68076.5017
2007-06-07 18:00 | 76495.3199
2007-06-07 19:00 | 82213.9414
2007-06-07 20:00 | 81619.7264
2007-06-07 21:00 | 80029.7861
2007-06-07 22:00 | 77729.3066
2007-06-07 23:00 | 75683.2771
2007-06-08 | 73919.1545
2007-06-08 01:00 | 75855.6854
2007-06-08 02:00 | 74385.3692
2007-06-08 03:00 | 76277.5041
2007-06-08 04:00 | 76649.0944
2007-06-08 05:00 | 79542.5611
2007-06-08 06:00 | 82511.284
2007-06-08 07:00 | 84791.5525
2007-06-08 08:00 | 84918.9608
2007-06-08 09:00 | 84661.0071
2007-06-08 10:00 | 85467.2202
2007-06-08 11:00 | 87982.9079
2007-06-08 12:00 | 88538.2923
2007-06-08 13:00 | 89185.059
2007-06-08 14:00 | 89463.321
2007-06-08 15:00 | 90690.2181
2007-06-08 16:00 | 93519.4096
2007-06-08 17:00 | 97086.572
2007-06-08 18:00 | 101593.4149
2007-06-08 19:00 | 105328.5863
2007-06-08 20:00 | 106611.4249
2007-06-08 21:00 | 106611.4249
2007-06-08 22:00 | 106266.0249
2007-06-08 23:00 | 105963.9249
2007-06-09 | 104551.9532
2007-06-09 01:00 | 104122.2756
2007-06-09 02:00 | 100604.0365
2007-06-09 03:00 | 99525.6572
2007-06-09 04:00 | 99525.6572
2007-06-09 05:00 | 99394.4247
2007-06-09 06:00 | 91574.3995
2007-06-09 07:00 | 73862.7655
2007-06-09 08:00 | 74585.0568
2007-06-09 09:00 | 75001.0144
2007-06-09 10:00 | 73589.8401
2007-06-09 11:00 | 75075.4154
2007-06-09 12:00 | 75075.4154
2007-06-09 13:00 | 75227.541
2007-06-09 14:00 | 74426.7058
2007-06-09 15:00 | 75586.1793
2007-06-09 16:00 | 75817.1079
2007-06-09 17:00 | 80760.1949
2007-06-09 18:00 | 97005.0204
2007-06-09 19:00 | 104585.3368
2007-06-09 20:00 | 104996.7025
2007-06-09 21:00 | 104867.2025
2007-06-09 22:00 | 104867.2025
2007-06-09 23:00 | 104640.9308
2007-06-10 | 105805.9236
2007-06-10 01:00 | 107569.9283
2007-06-10 02:00 | 107201.1283
2007-06-10 03:00 | 107037.9994
2007-06-10 04:00 | 107169.8815
2007-06-10 05:00 | 107226.1418
2007-06-10 06:00 | 99535.8622
2007-06-10 07:00 | 92434.8871
2007-06-10 08:00 | 89625.8317
2007-06-10 09:00 | 86267.4234
2007-06-10 10:00 | 85773.2317
2007-06-10 11:00 | 87635.9623
2007-06-10 12:00 | 90101.2356
2007-06-10 13:00 | 90666.2435
2007-06-10 14:00 | 91349.7455
2007-06-10 15:00 | 91170.8531
2007-06-10 16:00 | 92438.6019
2007-06-10 17:00 | 101574.7178
2007-06-10 18:00 | 119908.2332
2007-06-10 19:00 | 127209.0845
2007-06-10 20:00 | 127516.0534
2007-06-10 21:00 | 127370.7534
2007-06-10 22:00 | 126364.2908
2007-06-10 23:00 | 125942.9398
2007-06-11 | 125129.9139
2007-06-11 01:00 | 126091.386
2007-06-11 02:00 | 126092.6366
2007-06-11 03:00 | 126056.5507
2007-06-11 04:00 | 126459.9077
2007-06-11 05:00 | 127192.9619
2007-06-11 06:00 | 127235.7235
2007-06-11 07:00 | 125654.1369
2007-06-11 08:00 | 123609.0695
2007-06-11 09:00 | 121016.88
2007-06-11 10:00 | 121013.799
2007-06-11 11:00 | 121113.743
2007-06-11 12:00 | 122367.8421
2007-06-11 13:00 | 122483.999
2007-06-11 14:00 | 122707.3805
2007-06-11 15:00 | 122597.5416
2007-06-11 16:00 | 124175.0476
2007-06-11 17:00 | 127962.8825
2007-06-11 18:00 | 129627.077
2007-06-11 19:00 | 132878.609
2007-06-11 20:00 | 133410.8831
2007-06-11 21:00 | 133355.9849
2007-06-11 22:00 | 130485.1782
2007-06-11 23:00 | 129975.3175
2007-06-12 | 127161.0315
2007-06-12 01:00 | 126157.0423
2007-06-12 02:00 | 126113.6082
2007-06-12 03:00 | 125910.0999
2007-06-12 04:00 | 126309.9335
2007-06-12 05:00 | 127638.2412
2007-06-12 06:00 | 128615.6993
2007-06-12 07:00 | 121001.0668
2007-06-12 08:00 | 119830.44
2007-06-12 09:00 | 119937.3306
2007-06-12 10:00 | 119327.5581
2007-06-12 11:00 | 119671.8901
2007-06-12 12:00 | 120031.2753
2007-06-12 13:00 | 120357.8327
2007-06-12 14:00 | 120467.9884
2007-06-12 15:00 | 120964.1959
2007-06-12 16:00 | 121478.4821
2007-06-12 17:00 | 126060.0193
2007-06-12 18:00 | 132854.2676
2007-06-12 19:00 | 134854.2107
2007-06-12 20:00 | 137930.3394
2007-06-12 21:00 | 139350.6203
2007-06-12 22:00 | 137763.6
2007-06-12 23:00 | 136490.7695
2007-06-13 | 137437.3197
2007-06-13 01:00 | 139693.1283
2007-06-13 02:00 | 139599.6661
2007-06-13 03:00 | 139776.4875
2007-06-13 04:00 | 139911.9099
2007-06-13 05:00 | 140431.4599
2007-06-13 06:00 | 141664.6603
2007-06-13 07:00 | 139571.3193
2007-06-13 08:00 | 139681.3432
2007-06-13 09:00 | 141691.4926
2007-06-13 10:00 | 138783.3962
2007-06-13 11:00 | 139478.1735
2007-06-13 12:00 | 141496.4492
2007-06-13 13:00 | 142989.2022
2007-06-13 14:00 | 144033.9019
2007-06-13 15:00 | 144457.2664
2007-06-13 16:00 | 145950.9987
2007-06-13 17:00 | 150639.8215
2007-06-13 18:00 | 160158.6161
2007-06-13 19:00 | 161981.7889
2007-06-13 20:00 | 166118.1392
2007-06-13 21:00 | 165963.1994
2007-06-13 22:00 | 169071.5323
2007-06-13 23:00 | 168724.5419
2007-06-14 | 168848.5136
2007-06-14 01:00 | 169261.5095
2007-06-14 02:00 | 169261.5095
2007-06-14 03:00 | 169095.2095
2007-06-14 04:00 | 169220.4112
2007-06-14 05:00 | 169581.2156
2007-06-14 06:00 | 171095.03
2007-06-14 07:00 | 163594.7081
2007-06-14 08:00 | 162255.0182
2007-06-14 09:00 | 157749.756
2007-06-14 10:00 | 151631.9385
2007-06-14 11:00 | 154963.1582
2007-06-14 12:00 | 155972.4063
2007-06-14 13:00 | 155812.9168
2007-06-14 14:00 | 156714.739
2007-06-14 15:00 | 156988.1379
2007-06-14 16:00 | 157165.2656
2007-06-14 17:00 | 161671.9653
2007-06-14 18:00 | 170710.8104
2007-06-14 19:00 | 176520.6526
2007-06-14 20:00 | 180424.0949
2007-06-14 21:00 | 181734.803
2007-06-14 22:00 | 180579.2339
2007-06-14 23:00 | 176287.3805
2007-06-15 | 173654.0064
2007-06-15 01:00 | 173018.8689
2007-06-15 02:00 | 172715.8329
2007-06-15 03:00 | 172247.4943
2007-06-15 04:00 | 173687.0418
2007-06-15 05:00 | 174522.9123
2007-06-15 06:00 | 172319.4523
2007-06-15 07:00 | 166192.61
2007-06-15 08:00 | 163012.2016
2007-06-15 09:00 | 162895.0099
2007-06-15 10:00 | 160353.7443
2007-06-15 11:00 | 160934.293
2007-06-15 12:00 | 161590.8397
2007-06-15 13:00 | 163761.0325
2007-06-15 14:00 | 164142.8011
2007-06-15 15:00 | 164879.8595
2007-06-15 16:00 | 165834.2984
2007-06-15 17:00 | 170756.2901
2007-06-15 18:00 | 178584.107
2007-06-15 19:00 | 183747.4273
2007-06-15 20:00 | 188531.4372
2007-06-15 21:00 | 188831.2406
2007-06-15 22:00 | 189045.0726
2007-06-15 23:00 | 187853.6012
2007-06-16 | 177178.5816
2007-06-16 01:00 | 173689.3564
2007-06-16 02:00 | 170873.4419
2007-06-16 03:00 | 170234.8419
2007-06-16 04:00 | 170234.8419
2007-06-16 05:00 | 169795.187
2007-06-16 06:00 | 160456.1746
2007-06-16 07:00 | 141462.8701
2007-06-16 08:00 | 136654.5787
2007-06-16 09:00 | 136154.3844
2007-06-16 10:00 | 132884.044
2007-06-16 11:00 | 132954.4382
2007-06-16 12:00 | 135163.7577
2007-06-16 13:00 | 135065.0121
2007-06-16 14:00 | 134252.547
2007-06-16 15:00 | 134428.2165
2007-06-16 16:00 | 134857.6008
2007-06-16 17:00 | 137494.9208
2007-06-16 18:00 | 149826.2881
2007-06-16 19:00 | 152892.9596
2007-06-16 20:00 | 153357.9638
2007-06-16 21:00 | 153566.3
2007-06-16 22:00 | 151658.8
2007-06-16 23:00 | 147986.8423
2007-06-17 | 141905.9421
2007-06-17 01:00 | 138882.662
2007-06-17 02:00 | 136479.4081
2007-06-17 03:00 | 135703.275
2007-06-17 04:00 | 135639.3879
2007-06-17 05:00 | 133036.9944
2007-06-17 06:00 | 118664.4675
2007-06-17 07:00 | 111662.7958
2007-06-17 08:00 | 103704.7553
2007-06-17 09:00 | 98073.4099
2007-06-17 10:00 | 94302.9166
2007-06-17 11:00 | 96248.9972
2007-06-17 12:00 | 95185.3636
2007-06-17 13:00 | 92221.4826
2007-06-17 14:00 | 92713.2332
2007-06-17 15:00 | 94859.3288
2007-06-17 16:00 | 98343.6223
2007-06-17 17:00 | 110618.8494
2007-06-17 18:00 | 130037.3534
2007-06-17 19:00 | 131262.1552
2007-06-17 20:00 | 131881.5908
2007-06-17 21:00 | 130495.327
2007-06-17 22:00 | 126656.0964
2007-06-17 23:00 | 118683.3866
2007-06-18 | 115442.6974
2007-06-18 01:00 | 115634.9367
2007-06-18 02:00 | 115266.248
2007-06-18 03:00 | 115662.5456
2007-06-18 04:00 | 116859.8917
2007-06-18 05:00 | 117480.0668
2007-06-18 06:00 | 118576.4322
2007-06-18 07:00 | 116869.6412
2007-06-18 08:00 | 118186.6723
2007-06-18 09:00 | 116782.4536
2007-06-18 10:00 | 118401.3729
2007-06-18 11:00 | 119397.1304
2007-06-18 12:00 | 120871.2626
2007-06-18 13:00 | 122541.6684
2007-06-18 14:00 | 123584.4852
2007-06-18 15:00 | 125282.3249
2007-06-18 16:00 | 128494.3362
2007-06-18 17:00 | 134500.8561
2007-06-18 18:00 | 141606.1547
2007-06-18 19:00 | 142111.2113
2007-06-18 20:00 | 143719.0211
2007-06-18 21:00 | 144937.1
2007-06-18 22:00 | 142400.9181
2007-06-18 23:00 | 138794.5
2007-06-19 | 135982.4528
2007-06-19 01:00 | 136161.0768
2007-06-19 02:00 | 135928.4571
2007-06-19 03:00 | 135997.5326
2007-06-19 04:00 | 135991.94
2007-06-19 05:00 | 136569.067
2007-06-19 06:00 | 138322.0515
2007-06-19 07:00 | 140717.068
2007-06-19 08:00 | 142449.6551
2007-06-19 09:00 | 142062.0809
2007-06-19 10:00 | 139141.5422
2007-06-19 11:00 | 138551.4081
2007-06-19 12:00 | 137606.985
2007-06-19 13:00 | 138180.9259
2007-06-19 14:00 | 138109.8133
2007-06-19 15:00 | 138261.2433
2007-06-19 16:00 | 138680.5077
2007-06-19 17:00 | 140979.6117
2007-06-19 18:00 | 145123.2977
2007-06-19 19:00 | 150359.3149
2007-06-19 20:00 | 154318.7534
2007-06-19 21:00 | 156166.8399
2007-06-19 22:00 | 153376.2283
2007-06-19 23:00 | 150801.2601
2007-06-20 | 144622.9202
2007-06-20 01:00 | 143132.143
2007-06-20 02:00 | 142830.972
2007-06-20 03:00 | 143988.3893
2007-06-20 04:00 | 144869.5682
2007-06-20 05:00 | 147396.7906
2007-06-20 06:00 | 148147.2237
2007-06-20 07:00 | 144765.7106
2007-06-20 08:00 | 126105.6387
2007-06-20 09:00 | 123982.6196
2007-06-20 10:00 | 117354.0962
2007-06-20 11:00 | 114627.4531
2007-06-20 12:00 | 113559.7361
2007-06-20 13:00 | 113335.6972
2007-06-20 14:00 | 114723.9398
2007-06-20 15:00 | 115433.0013
2007-06-20 16:00 | 115680.416
2007-06-20 17:00 | 118188.7059
2007-06-20 18:00 | 125829.4412
2007-06-20 19:00 | 129167.8108
2007-06-20 20:00 | 130974.5029
2007-06-20 21:00 | 132075.185
2007-06-20 22:00 | 130247.2622
2007-06-20 23:00 | 126171.0986
2007-06-21 | 124585.5544
2007-06-21 01:00 | 124573.8834
2007-06-21 02:00 | 123274.0811
2007-06-21 03:00 | 123253.4034
2007-06-21 04:00 | 124089.0452
2007-06-21 05:00 | 124627.1154
2007-06-21 06:00 | 121608.2645
2007-06-21 07:00 | 112905.4851
2007-06-21 08:00 | 104919.017
2007-06-21 09:00 | 104437.5689
2007-06-21 10:00 | 98034.1411
2007-06-21 11:00 | 97276.8385
2007-06-21 12:00 | 98828.2015
2007-06-21 13:00 | 99486.5194
2007-06-21 14:00 | 99504.5066
2007-06-21 15:00 | 100100.9143
2007-06-21 16:00 | 100242.7526
2007-06-21 17:00 | 105564.5373
2007-06-21 18:00 | 120507.2785
2007-06-21 19:00 | 126982.5576
2007-06-21 20:00 | 128785.7407
2007-06-21 21:00 | 130259.7884
2007-06-21 22:00 | 125236.3152
2007-06-21 23:00 | 122472.7124
2007-06-22 | 117698.2074
2007-06-22 01:00 | 116736.4828
2007-06-22 02:00 | 116902.8631
2007-06-22 03:00 | 116755.3145
2007-06-22 04:00 | 116684.7145
2007-06-22 05:00 | 117449.346
2007-06-22 06:00 | 118335.8819
2007-06-22 07:00 | 105842.8444
2007-06-22 08:00 | 97535.5764
2007-06-22 09:00 | 93922.7074
2007-06-22 10:00 | 93234.771
2007-06-22 11:00 | 92670.7482
2007-06-22 12:00 | 95601.4023
2007-06-22 13:00 | 94561.5041
2007-06-22 14:00 | 94977.9783
2007-06-22 15:00 | 95995.0128
2007-06-22 16:00 | 96420.3779
2007-06-22 17:00 | 99252.1119
2007-06-22 18:00 | 110751.2015
2007-06-22 19:00 | 116042.0913
2007-06-22 20:00 | 118552.8226
2007-06-22 21:00 | 119049.8909
2007-06-22 22:00 | 118933.7614
2007-06-22 23:00 | 119313.3274
2007-06-23 | 117197.6668
2007-06-23 01:00 | 117596.6548
2007-06-23 02:00 | 118857.7108
2007-06-23 03:00 | 118313.1233
2007-06-23 04:00 | 118181.3118
2007-06-23 05:00 | 118298.7396
2007-06-23 06:00 | 114955.3475
2007-06-23 07:00 | 105758.7112
2007-06-23 08:00 | 100847.7163
2007-06-23 09:00 | 95037.1779
2007-06-23 10:00 | 96062.5763
2007-06-23 11:00 | 97822.6727
2007-06-23 12:00 | 99178.7443
2007-06-23 13:00 | 99537.9532
2007-06-23 14:00 | 99854.6572
2007-06-23 15:00 | 101577.1154
2007-06-23 16:00 | 102407.9856
2007-06-23 17:00 | 110961.5107
2007-06-23 18:00 | 130987.3163
2007-06-23 19:00 | 137754.2182
2007-06-23 20:00 | 138774.9501
2007-06-23 21:00 | 139126.268
2007-06-23 22:00 | 135507.1522
2007-06-23 23:00 | 130073.2762
2007-06-24 | 129414.8772
2007-06-24 01:00 | 130678.6119
2007-06-24 02:00 | 130313.9213
2007-06-24 03:00 | 129946.7697
2007-06-24 04:00 | 130504.1275
2007-06-24 05:00 | 130639.7682
2007-06-24 06:00 | 131681.6677
2007-06-24 07:00 | 128084.7724
2007-06-24 08:00 | 127571.1346
2007-06-24 09:00 | 126674.5095
2007-06-24 10:00 | 124662.2953
2007-06-24 11:00 | 126706.4047
2007-06-24 12:00 | 126198.7309
2007-06-24 13:00 | 125649.8589
2007-06-24 14:00 | 126486.5334
2007-06-24 15:00 | 125762.2714
2007-06-24 16:00 | 129353.1889
2007-06-24 17:00 | 136737.9189
2007-06-24 18:00 | 154814.9912
2007-06-24 19:00 | 156414.5444
2007-06-24 20:00 | 156501.4994
2007-06-24 21:00 | 157435.8847
2007-06-24 22:00 | 153977.5289
2007-06-24 23:00 | 149671.5394
2007-06-25 | 151110.5786
2007-06-25 01:00 | 151324.1799
2007-06-25 02:00 | 150676.7409
2007-06-25 03:00 | 150945.4626
2007-06-25 04:00 | 152372.2501
2007-06-25 05:00 | 155308.9909
2007-06-25 06:00 | 158481.0575
2007-06-25 07:00 | 161954.3261
2007-06-25 08:00 | 159054.1556
2007-06-25 09:00 | 159051.0315
2007-06-25 10:00 | 157348.7769
2007-06-25 11:00 | 156832.9593
2007-06-25 12:00 | 156586.802
2007-06-25 13:00 | 156208.5212
2007-06-25 14:00 | 156280.1154
2007-06-25 15:00 | 156807.6544
2007-06-25 16:00 | 158929.7793
2007-06-25 17:00 | 168304.0045
2007-06-25 18:00 | 170391.4426
2007-06-25 19:00 | 170853.5743
2007-06-25 20:00 | 173033.5902
2007-06-25 21:00 | 175883.0393
2007-06-25 22:00 | 171002.8376
2007-06-25 23:00 | 163391.5398
2007-06-26 | 162477.3481
2007-06-26 01:00 | 162949.6521
2007-06-26 02:00 | 162949.6521
2007-06-26 03:00 | 162764.1521
2007-06-26 04:00 | 163756.9579
2007-06-26 05:00 | 166593.1344
2007-06-26 06:00 | 168786.3047
2007-06-26 07:00 | 163196.8936
2007-06-26 08:00 | 162196.7877
2007-06-26 09:00 | 163895.5949
2007-06-26 10:00 | 160522.8064
2007-06-26 11:00 | 160849.9677
2007-06-26 12:00 | 161513.3759
2007-06-26 13:00 | 162328.38
2007-06-26 14:00 | 163077.6276
2007-06-26 15:00 | 163081.6387
2007-06-26 16:00 | 165036.9069
2007-06-26 17:00 | 176597.8423
2007-06-26 18:00 | 180659.6779
2007-06-26 19:00 | 187291.5241
2007-06-26 20:00 | 187987.9602
2007-06-26 21:00 | 190227.6361
2007-06-26 22:00 | 184962.6808
2007-06-26 23:00 | 179155.9241
2007-06-27 | 178753.6721
2007-06-27 01:00 | 174966.6931
2007-06-27 02:00 | 174419.3857
2007-06-27 03:00 | 174564.1078
2007-06-27 04:00 | 175066.8503
2007-06-27 05:00 | 175726.3397
2007-06-27 06:00 | 179705.9595
2007-06-27 07:00 | 175908.0886
2007-06-27 08:00 | 172689.3105
2007-06-27 09:00 | 172485.4678
2007-06-27 10:00 | 167759.0376
2007-06-27 11:00 | 167765.9498
2007-06-27 12:00 | 167497.0033
2007-06-27 13:00 | 167212.0814
2007-06-27 14:00 | 167426.8362
2007-06-27 15:00 | 168453.828
2007-06-27 16:00 | 168597.9771
2007-06-27 17:00 | 173855.8242
2007-06-27 18:00 | 183525.1769
2007-06-27 19:00 | 186875.7669
2007-06-27 20:00 | 189550.6044
2007-06-27 21:00 | 191938.2662
2007-06-27 22:00 | 186236.0456
2007-06-27 23:00 | 181097.0886
2007-06-28 | 179208.6727
2007-06-28 01:00 | 173132.3305
2007-06-28 02:00 | 173008.4305
2007-06-28 03:00 | 172996.9336
2007-06-28 04:00 | 173131.3837
2007-06-28 05:00 | 173997.5829
2007-06-28 06:00 | 175835.8781
2007-06-28 07:00 | 175097.1693
2007-06-28 08:00 | 175637.0701
2007-06-28 09:00 | 173915.5029
2007-06-28 10:00 | 169074.1171
2007-06-28 11:00 | 168888.0053
2007-06-28 12:00 | 169418.3121
2007-06-28 13:00 | 169450.8003
2007-06-28 14:00 | 170216.2073
2007-06-28 15:00 | 170511.944
2007-06-28 16:00 | 171778.4281
2007-06-28 17:00 | 177689.2013
2007-06-28 18:00 | 181378.8022
2007-06-28 19:00 | 183862.5096
2007-06-28 20:00 | 186187.8609
2007-06-28 21:00 | 189172.7048
2007-06-28 22:00 | 188774.2922
2007-06-28 23:00 | 186877.3212
2007-06-29 | 182975.3444
2007-06-29 01:00 | 182309.108
2007-06-29 02:00 | 182015.3877
2007-06-29 03:00 | 181836.8877
2007-06-29 04:00 | 181991.0915
2007-06-29 05:00 | 183135.4622
2007-06-29 06:00 | 184848.4494
2007-06-29 07:00 | 181677.0293
2007-06-29 08:00 | 176335.0188
2007-06-29 09:00 | 165740.8785
2007-06-29 10:00 | 166307.6765
2007-06-29 11:00 | 167255.1648
2007-06-29 12:00 | 167588.406
2007-06-29 13:00 | 167982.2951
2007-06-29 14:00 | 168189.1017
2007-06-29 15:00 | 168879.1433
2007-06-29 16:00 | 169167.684
2007-06-29 17:00 | 174019.4995
2007-06-29 18:00 | 181041.3011
2007-06-29 19:00 | 181315.6193
2007-06-29 20:00 | 182775.3854
2007-06-29 21:00 | 185207.6231
2007-06-29 22:00 | 183204.3162
2007-06-29 23:00 | 179288.9745
2007-06-30 | 175884.0568
2007-06-30 01:00 | 172534.1942
2007-06-30 02:00 | 172474.9323
2007-06-30 03:00 | 171723.6634
2007-06-30 04:00 | 172474.9323
2007-06-30 05:00 | 171564.4566
2007-06-30 06:00 | 164227.5428
2007-06-30 07:00 | 139024.1661
2007-06-30 08:00 | 134966.3434
2007-06-30 09:00 | 128327.1811
2007-06-30 10:00 | 129366.9367
2007-06-30 11:00 | 130505.981
2007-06-30 12:00 | 130822.3392
2007-06-30 13:00 | 130923.3417
2007-06-30 14:00 | 130771.1854
2007-06-30 15:00 | 131812.5795
2007-06-30 16:00 | 135643.1856
2007-06-30 17:00 | 141533.1913
2007-06-30 18:00 | 141939.4231
2007-06-30 19:00 | 142076.6247
2007-06-30 20:00 | 143811.0721
2007-06-30 21:00 | 145641.6
2007-06-30 22:00 | 142189.8
2007-06-30 23:00 | 138133.56
2007-07-01 | 185454.1495
2007-07-01 01:00 | 165870.2583
2007-07-01 02:00 | 151943.6748
2007-07-01 03:00 | 142576.3297
2007-07-01 04:00 | 138039.6636
2007-07-01 05:00 | 137009.495
2007-07-01 06:00 | 126698.4421
2007-07-01 07:00 | 115471.9763
2007-07-01 08:00 | 105186.7793
2007-07-01 09:00 | 100275.1405
2007-07-01 10:00 | 98140.8596
2007-07-01 11:00 | 100845.2277
2007-07-01 12:00 | 103649.0546
2007-07-01 13:00 | 103358.3101
2007-07-01 14:00 | 104017.8992
2007-07-01 15:00 | 104226.0402
2007-07-01 16:00 | 105256.3655
2007-07-01 17:00 | 107011.1901
2007-07-01 18:00 | 113702.9295
2007-07-01 19:00 | 114835.9851
2007-07-01 20:00 | 117608.2595
2007-07-01 21:00 | 118005.5652
2007-07-01 22:00 | 117458.5499
2007-07-01 23:00 | 116392.7637
2007-07-02 | 120812.9387
2007-07-02 01:00 | 123740.3878
2007-07-02 02:00 | 124194.786
2007-07-02 03:00 | 125865.5529
2007-07-02 04:00 | 128418.3448
2007-07-02 05:00 | 129043.1999
2007-07-02 06:00 | 131463.8198
2007-07-02 07:00 | 132244.6123
2007-07-02 08:00 | 133810.5577
2007-07-02 09:00 | 133238.8064
2007-07-02 10:00 | 131437.1507
2007-07-02 11:00 | 131928.4877
2007-07-02 12:00 | 133292.2375
2007-07-02 13:00 | 133124.9028
2007-07-02 14:00 | 133548.6945
2007-07-02 15:00 | 134926.5525
2007-07-02 16:00 | 138761.6996
2007-07-02 17:00 | 147389.0293
2007-07-02 18:00 | 158368.2699
2007-07-02 19:00 | 159917.0418
2007-07-02 20:00 | 159917.2156
2007-07-02 21:00 | 159605.7386
2007-07-02 22:00 | 159669.3299
2007-07-02 23:00 | 159327.9075
2007-07-03 | 160734.3336
2007-07-03 01:00 | 164986.0951
2007-07-03 02:00 | 164579.5254
2007-07-03 03:00 | 164696.3393
2007-07-03 04:00 | 164809.1772
2007-07-03 05:00 | 165197.0901
2007-07-03 06:00 | 167973.634
2007-07-03 07:00 | 167894.6749
2007-07-03 08:00 | 168533.7093
2007-07-03 09:00 | 169165.2907
2007-07-03 10:00 | 169427.3382
2007-07-03 11:00 | 169894.2827
2007-07-03 12:00 | 170721.8854
2007-07-03 13:00 | 171139.4337
2007-07-03 14:00 | 170952.0884
2007-07-03 15:00 | 171553.5058
2007-07-03 16:00 | 172640.8836
2007-07-03 17:00 | 174404.2692
2007-07-03 18:00 | 176360.4754
2007-07-03 19:00 | 176458.0452
2007-07-03 20:00 | 177408.5705
2007-07-03 21:00 | 177284.338
2007-07-03 22:00 | 174482.9702
2007-07-03 23:00 | 167162.2119
2007-07-04 | 160776.5549
2007-07-04 01:00 | 161344.2871
2007-07-04 02:00 | 160269.0716
2007-07-04 03:00 | 157739.1347
2007-07-04 04:00 | 157916.3276
2007-07-04 05:00 | 160000.0104
2007-07-04 06:00 | 160299.4051
2007-07-04 07:00 | 154137.7362
2007-07-04 08:00 | 157131.4576
2007-07-04 09:00 | 157136.0084
2007-07-04 10:00 | 155155.5446
2007-07-04 11:00 | 154884.6163
2007-07-04 12:00 | 154846.9237
2007-07-04 13:00 | 154293.9669
2007-07-04 14:00 | 154034.7229
2007-07-04 15:00 | 153769.7931
2007-07-04 16:00 | 155351.7846
2007-07-04 17:00 | 158069.7015
2007-07-04 18:00 | 172279.3264
2007-07-04 19:00 | 178468.2762
2007-07-04 20:00 | 181009.2603
2007-07-04 21:00 | 182492.6793
2007-07-04 22:00 | 181524.2493
2007-07-04 23:00 | 181379.4065
2007-07-05 | 185762.8023
2007-07-05 01:00 | 186661.3973
2007-07-05 02:00 | 186606.2004
2007-07-05 03:00 | 187404.446
2007-07-05 04:00 | 191012.9566
2007-07-05 05:00 | 195177.5244
2007-07-05 06:00 | 199646.85
2007-07-05 07:00 | 200395.6457
2007-07-05 08:00 | 200151.2522
2007-07-05 09:00 | 199779.2522
2007-07-05 10:00 | 197910.9522
2007-07-05 11:00 | 197244.1959
2007-07-05 12:00 | 197406.5522
2007-07-05 13:00 | 197406.5522
2007-07-05 14:00 | 197225.9927
2007-07-05 15:00 | 198024.9925
2007-07-05 16:00 | 201963.3032
2007-07-05 17:00 | 207727.1651
2007-07-05 18:00 | 217753.1323
2007-07-05 19:00 | 222243.0077
2007-07-05 20:00 | 222576.1855
2007-07-05 21:00 | 222576.1855
2007-07-05 22:00 | 222079.6855
2007-07-05 23:00 | 220715.6276
2007-07-06 | 217745.2235
2007-07-06 01:00 | 216580.5427
2007-07-06 02:00 | 216314.1941
2007-07-06 03:00 | 216314.1941
2007-07-06 04:00 | 216066.2941
2007-07-06 05:00 | 216116.3435
2007-07-06 06:00 | 216558.6118
2007-07-06 07:00 | 206123.2491
2007-07-06 08:00 | 201988.8635
2007-07-06 09:00 | 196048.3638
2007-07-06 10:00 | 193331.4787
2007-07-06 11:00 | 193883.7019
2007-07-06 12:00 | 193813.5601
2007-07-06 13:00 | 194489.2681
2007-07-06 14:00 | 194459.054
2007-07-06 15:00 | 195280.2803
2007-07-06 16:00 | 196474.7951
2007-07-06 17:00 | 201894.23
2007-07-06 18:00 | 212651.0659
2007-07-06 19:00 | 214431.6001
2007-07-06 20:00 | 215530.2003
2007-07-06 21:00 | 215455.6657
2007-07-06 22:00 | 212231.3351
2007-07-06 23:00 | 207609.9917
2007-07-07 | 199585.2562
2007-07-07 01:00 | 194663.1313
2007-07-07 02:00 | 189224.0046
2007-07-07 03:00 | 187646.3681
2007-07-07 04:00 | 186893.8524
2007-07-07 05:00 | 185274.7126
2007-07-07 06:00 | 175165.1507
2007-07-07 07:00 | 155825.0906
2007-07-07 08:00 | 151348.5748
2007-07-07 09:00 | 143767.207
2007-07-07 10:00 | 145225.5144
2007-07-07 11:00 | 145084.53
2007-07-07 12:00 | 145442.0695
2007-07-07 13:00 | 145491.4378
2007-07-07 14:00 | 145112.1741
2007-07-07 15:00 | 145093.936
2007-07-07 16:00 | 146497.7512
2007-07-07 17:00 | 149850.9879
2007-07-07 18:00 | 155640.6392
2007-07-07 19:00 | 156970.8891
2007-07-07 20:00 | 157014.9428
2007-07-07 21:00 | 156002.3008
2007-07-07 22:00 | 153720.2606
2007-07-07 23:00 | 147260.6611
2007-07-08 | 138518.1368
2007-07-08 01:00 | 129299.4346
2007-07-08 02:00 | 128198.1577
2007-07-08 03:00 | 127368.3857
2007-07-08 04:00 | 127215.0208
2007-07-08 05:00 | 126242.31
2007-07-08 06:00 | 117092.4684
2007-07-08 07:00 | 109687.0949
2007-07-08 08:00 | 112507.1668
2007-07-08 09:00 | 114256.2423
2007-07-08 10:00 | 111794.1518
2007-07-08 11:00 | 111742.5231
2007-07-08 12:00 | 113367.688
2007-07-08 13:00 | 113361.5314
2007-07-08 14:00 | 113571.2367
2007-07-08 15:00 | 116661.4095
2007-07-08 16:00 | 119050.0687
2007-07-08 17:00 | 130348.9706
2007-07-08 18:00 | 160134.6736
2007-07-08 19:00 | 164219.3834
2007-07-08 20:00 | 165909.1274
2007-07-08 21:00 | 165434.2
2007-07-08 22:00 | 164691.6798
2007-07-08 23:00 | 161808.1513
2007-07-09 | 167492.691
2007-07-09 01:00 | 170393.9416
2007-07-09 02:00 | 170001.531
2007-07-09 03:00 | 170224.9995
2007-07-09 04:00 | 170949.8686
2007-07-09 05:00 | 176174.1181
2007-07-09 06:00 | 179059.81
2007-07-09 07:00 | 175943.9086
2007-07-09 08:00 | 178397.3811
2007-07-09 09:00 | 178899.7111
2007-07-09 10:00 | 179320.7211
2007-07-09 11:00 | 181802.6972
2007-07-09 12:00 | 182272.6203
2007-07-09 13:00 | 182503.0256
2007-07-09 14:00 | 182251.8418
2007-07-09 15:00 | 184199.5637
2007-07-09 16:00 | 191955.9023
2007-07-09 17:00 | 201288.189
2007-07-09 18:00 | 206419.0229
2007-07-09 19:00 | 208689.7147
2007-07-09 20:00 | 210442.4213
2007-07-09 21:00 | 211072.2652
2007-07-09 22:00 | 210135.3652
2007-07-09 23:00 | 207308.7377
2007-07-10 | 209428.3305
2007-07-10 01:00 | 211496.8254
2007-07-10 02:00 | 210102.5067
2007-07-10 03:00 | 210301.4516
2007-07-10 04:00 | 210404.7107
2007-07-10 05:00 | 210880.7344
2007-07-10 06:00 | 212672.2688
2007-07-10 07:00 | 208818.5767
2007-07-10 08:00 | 199612.1767
2007-07-10 09:00 | 191938.3714
2007-07-10 10:00 | 193219.5381
2007-07-10 11:00 | 192651.4444
2007-07-10 12:00 | 192431.2409
2007-07-10 13:00 | 190713.6344
2007-07-10 14:00 | 189584.4005
2007-07-10 15:00 | 189546.2401
2007-07-10 16:00 | 189195.7651
2007-07-10 17:00 | 191889.305
2007-07-10 18:00 | 199755.5611
2007-07-10 19:00 | 204618.8137
2007-07-10 20:00 | 206194.9843
2007-07-10 21:00 | 201879.2207
2007-07-10 22:00 | 191848.4702
2007-07-10 23:00 | 178008.7703
2007-07-11 | 167592.1224
2007-07-11 01:00 | 167433.5134
2007-07-11 02:00 | 166899.3287
2007-07-11 03:00 | 167216.6542
2007-07-11 04:00 | 166691.5982
2007-07-11 05:00 | 167752.6498
2007-07-11 06:00 | 169564.124
2007-07-11 07:00 | 167373.7181
2007-07-11 08:00 | 166893.4376
2007-07-11 09:00 | 165041.6652
2007-07-11 10:00 | 162545.6329
2007-07-11 11:00 | 162583.9419
2007-07-11 12:00 | 162630.1258
2007-07-11 13:00 | 162091.6514
2007-07-11 14:00 | 162272.9584
2007-07-11 15:00 | 162392.2812
2007-07-11 16:00 | 162563.3116
2007-07-11 17:00 | 164519.3994
2007-07-11 18:00 | 172527.7181
2007-07-11 19:00 | 176539.1932
2007-07-11 20:00 | 175912.5484
2007-07-11 21:00 | 175947.0081
2007-07-11 22:00 | 170731.0738
2007-07-11 23:00 | 167211.943
2007-07-12 | 165609.853
2007-07-12 01:00 | 163672.0278
2007-07-12 02:00 | 163415.8501
2007-07-12 03:00 | 164120.2778
2007-07-12 04:00 | 164337.5073
2007-07-12 05:00 | 164869.9432
2007-07-12 06:00 | 159752.6829
2007-07-12 07:00 | 155327.1673
2007-07-12 08:00 | 148366.6725
2007-07-12 09:00 | 144047.0427
2007-07-12 10:00 | 141135.8308
2007-07-12 11:00 | 143381.042
2007-07-12 12:00 | 145728.6585
2007-07-12 13:00 | 145633.3342
2007-07-12 14:00 | 145452.4463
2007-07-12 15:00 | 145630.0014
2007-07-12 16:00 | 146870.0588
2007-07-12 17:00 | 153348.0745
2007-07-12 18:00 | 177742.5729
2007-07-12 19:00 | 185639.0438
2007-07-12 20:00 | 188361.4799
2007-07-12 21:00 | 185328.1114
2007-07-12 22:00 | 184689.4396
2007-07-12 23:00 | 180443.6447
2007-07-13 | 180644.6464
2007-07-13 01:00 | 181393.3622
2007-07-13 02:00 | 181414.8708
2007-07-13 03:00 | 181616.5443
2007-07-13 04:00 | 181517.3911
2007-07-13 05:00 | 181853.263
2007-07-13 06:00 | 182761.0952
2007-07-13 07:00 | 183323.9596
2007-07-13 08:00 | 174468.2785
2007-07-13 09:00 | 174116.9496
2007-07-13 10:00 | 174260.7951
2007-07-13 11:00 | 176468.7115
2007-07-13 12:00 | 175969.0008
2007-07-13 13:00 | 176087.8187
2007-07-13 14:00 | 175895.2905
2007-07-13 15:00 | 176301.4313
2007-07-13 16:00 | 177462.9216
2007-07-13 17:00 | 181843.0449
2007-07-13 18:00 | 195380.3831
2007-07-13 19:00 | 197725.7661
2007-07-13 20:00 | 198213.461
2007-07-13 21:00 | 198935.241
2007-07-13 22:00 | 198552.141
2007-07-13 23:00 | 196225.941
2007-07-14 | 193029.5301
2007-07-14 01:00 | 190818.6867
2007-07-14 02:00 | 184647.1155
2007-07-14 03:00 | 180836.5557
2007-07-14 04:00 | 179737.6791
2007-07-14 05:00 | 178839.349
2007-07-14 06:00 | 169205.1962
2007-07-14 07:00 | 155660.9869
2007-07-14 08:00 | 147154.8131
2007-07-14 09:00 | 143026.3235
2007-07-14 10:00 | 144926.3402
2007-07-14 11:00 | 146374.018
2007-07-14 12:00 | 143760.7194
2007-07-14 13:00 | 142961.0964
2007-07-14 14:00 | 144293.4813
2007-07-14 15:00 | 144713.8733
2007-07-14 16:00 | 145490.1681
2007-07-14 17:00 | 151289.371
2007-07-14 18:00 | 164183.5913
2007-07-14 19:00 | 171342.3904
2007-07-14 20:00 | 171434.7
2007-07-14 21:00 | 172066.1389
2007-07-14 22:00 | 166905.9392
2007-07-14 23:00 | 164651.6027
2007-07-15 | 167728.0581
2007-07-15 01:00 | 169094.3092
2007-07-15 02:00 | 168902.7978
2007-07-15 03:00 | 168613.339
2007-07-15 04:00 | 168687.6053
2007-07-15 05:00 | 169160.8488
2007-07-15 06:00 | 170918.3892
2007-07-15 07:00 | 168411.659
2007-07-15 08:00 | 167093.6722
2007-07-15 09:00 | 164355.6661
2007-07-15 10:00 | 164689.9685
2007-07-15 11:00 | 168469.8056
2007-07-15 12:00 | 169521.5051
2007-07-15 13:00 | 170039.291
2007-07-15 14:00 | 170486.0774
2007-07-15 15:00 | 170944.5279
2007-07-15 16:00 | 177134.4223
2007-07-15 17:00 | 190034.1511
2007-07-15 18:00 | 213170.2486
2007-07-15 19:00 | 215749.2224
2007-07-15 20:00 | 217577.1659
2007-07-15 21:00 | 218568.9774
2007-07-15 22:00 | 216161.4
2007-07-15 23:00 | 213678.0559
2007-07-16 | 212914.2158
2007-07-16 01:00 | 213005.6352
2007-07-16 02:00 | 212134.6041
2007-07-16 03:00 | 211520.7166
2007-07-16 04:00 | 212345.5649
2007-07-16 05:00 | 213242.5559
2007-07-16 06:00 | 216948.4577
2007-07-16 07:00 | 215113.688
2007-07-16 08:00 | 215411.3195
2007-07-16 09:00 | 212143.4798
2007-07-16 10:00 | 210074.0176
2007-07-16 11:00 | 211087.5042
2007-07-16 12:00 | 212730.6626
2007-07-16 13:00 | 212725.0691
2007-07-16 14:00 | 213173.9943
2007-07-16 15:00 | 214636.6526
2007-07-16 16:00 | 221327.568
2007-07-16 17:00 | 233397.0258
2007-07-16 18:00 | 234402.4566
2007-07-16 19:00 | 234322.4566
2007-07-16 20:00 | 234581.0566
2007-07-16 21:00 | 231955.2566
2007-07-16 22:00 | 230280.6566
2007-07-16 23:00 | 225364.8821
2007-07-17 | 217409.9357
2007-07-17 01:00 | 213757.3171
2007-07-17 02:00 | 213426.9938
2007-07-17 03:00 | 213044.0626
2007-07-17 04:00 | 213521.5806
2007-07-17 05:00 | 213739.128
2007-07-17 06:00 | 215369.6773
2007-07-17 07:00 | 210195.5752
2007-07-17 08:00 | 210417.0297
2007-07-17 09:00 | 202344.8391
2007-07-17 10:00 | 199172.8548
2007-07-17 11:00 | 199912.592
2007-07-17 12:00 | 202687.4456
2007-07-17 13:00 | 203620.8517
2007-07-17 14:00 | 205053.0468
2007-07-17 15:00 | 206035.3538
2007-07-17 16:00 | 209244.2803
2007-07-17 17:00 | 216493.6826
2007-07-17 18:00 | 216995.2675
2007-07-17 19:00 | 216324.8585
2007-07-17 20:00 | 216632.9444
2007-07-17 21:00 | 216811.0335
2007-07-17 22:00 | 213667.623
2007-07-17 23:00 | 206394.7713
2007-07-18 | 194287.9687
2007-07-18 01:00 | 192574.9133
2007-07-18 02:00 | 192161.4159
2007-07-18 03:00 | 192036.7015
2007-07-18 04:00 | 192019.4552
2007-07-18 05:00 | 193837.7909
2007-07-18 06:00 | 195993.7959
2007-07-18 07:00 | 194227.8763
2007-07-18 08:00 | 187032.4246
2007-07-18 09:00 | 183862.8734
2007-07-18 10:00 | 183596.4971
2007-07-18 11:00 | 184549.8396
2007-07-18 12:00 | 185592.8417
2007-07-18 13:00 | 185139.7648
2007-07-18 14:00 | 186420.6248
2007-07-18 15:00 | 188304.8624
2007-07-18 16:00 | 189316.6989
2007-07-18 17:00 | 192800.868
2007-07-18 18:00 | 196577.1438
2007-07-18 19:00 | 199143
2007-07-18 20:00 | 199148.2439
2007-07-18 21:00 | 199266.8641
2007-07-18 22:00 | 197365.6676
2007-07-18 23:00 | 192622.4913
2007-07-19 | 178582.0999
2007-07-19 01:00 | 177702.924
2007-07-19 02:00 | 176590.6984
2007-07-19 03:00 | 176230.7559
2007-07-19 04:00 | 176543.1359
2007-07-19 05:00 | 177955.5831
2007-07-19 06:00 | 179153.9581
2007-07-19 07:00 | 172984.6319
2007-07-19 08:00 | 165556.5082
2007-07-19 09:00 | 158835.2511
2007-07-19 10:00 | 155035.6605
2007-07-19 11:00 | 156898.2715
2007-07-19 12:00 | 155344.1888
2007-07-19 13:00 | 153296.8445
2007-07-19 14:00 | 153383.9962
2007-07-19 15:00 | 153822.9695
2007-07-19 16:00 | 155128.4251
2007-07-19 17:00 | 157937.5236
2007-07-19 18:00 | 163759.6972
2007-07-19 19:00 | 165715.5902
2007-07-19 20:00 | 165843.511
2007-07-19 21:00 | 165827.0302
2007-07-19 22:00 | 161391.5085
2007-07-19 23:00 | 149756.118
2007-07-20 | 138998.2519
2007-07-20 01:00 | 131851.1118
2007-07-20 02:00 | 131622.6511
2007-07-20 03:00 | 131016.4926
2007-07-20 04:00 | 131016.4926
2007-07-20 05:00 | 132547.8372
2007-07-20 06:00 | 134879.6158
2007-07-20 07:00 | 125970.7856
2007-07-20 08:00 | 119481.2802
2007-07-20 09:00 | 117624.7846
2007-07-20 10:00 | 116702.0853
2007-07-20 11:00 | 117204.2526
2007-07-20 12:00 | 117209.1536
2007-07-20 13:00 | 117204.7135
2007-07-20 14:00 | 117880.3636
2007-07-20 15:00 | 117920.9112
2007-07-20 16:00 | 118210.3539
2007-07-20 17:00 | 119576.4559
2007-07-20 18:00 | 123765.7415
2007-07-20 19:00 | 124405.4065
2007-07-20 20:00 | 124463.1
2007-07-20 21:00 | 124420.1457
2007-07-20 22:00 | 121018.9226
2007-07-20 23:00 | 120036.0141
2007-07-21 | 122260.6432
2007-07-21 01:00 | 123426.4
2007-07-21 02:00 | 122926.4
2007-07-21 03:00 | 122926.4
2007-07-21 04:00 | 122176.4
2007-07-21 05:00 | 122236.8963
2007-07-21 06:00 | 121566.9625
2007-07-21 07:00 | 108611.4496
2007-07-21 08:00 | 105294.7249
2007-07-21 09:00 | 105997.5228
2007-07-21 10:00 | 105205.1825
2007-07-21 11:00 | 105794.5857
2007-07-21 12:00 | 105635.1247
2007-07-21 13:00 | 105814.6225
2007-07-21 14:00 | 105794.7732
2007-07-21 15:00 | 105896.6269
2007-07-21 16:00 | 106805.5834
2007-07-21 17:00 | 112268.2062
2007-07-21 18:00 | 120870.702
2007-07-21 19:00 | 122704.8446
2007-07-21 20:00 | 122850.3184
2007-07-21 21:00 | 122797.6
2007-07-21 22:00 | 122797.6
2007-07-21 23:00 | 122797.6
2007-07-22 | 128013.0396
2007-07-22 01:00 | 136713
2007-07-22 02:00 | 136713
2007-07-22 03:00 | 136713
2007-07-22 04:00 | 136851.1482
2007-07-22 05:00 | 137260.0298
2007-07-22 06:00 | 137776.0527
2007-07-22 07:00 | 126251.8254
2007-07-22 08:00 | 120653.6114
2007-07-22 09:00 | 114361.7258
2007-07-22 10:00 | 112833.2943
2007-07-22 11:00 | 119786.719
2007-07-22 12:00 | 121185.5245
2007-07-22 13:00 | 122541.0708
2007-07-22 14:00 | 122785.135
2007-07-22 15:00 | 124334.5168
2007-07-22 16:00 | 127752.2994
2007-07-22 17:00 | 139681.1645
2007-07-22 18:00 | 160859.2583
2007-07-22 19:00 | 172333.1191
2007-07-22 20:00 | 174782.025
2007-07-22 21:00 | 175608.8859
2007-07-22 22:00 | 175513.921
2007-07-22 23:00 | 175170.421
2007-07-23 | 178312.4702
2007-07-23 01:00 | 181112.9408
2007-07-23 02:00 | 180775.3572
2007-07-23 03:00 | 180506.6779
2007-07-23 04:00 | 180158.5559
2007-07-23 05:00 | 180433.3439
2007-07-23 06:00 | 181183.1051
2007-07-23 07:00 | 182637.7448
2007-07-23 08:00 | 183123.1358
2007-07-23 09:00 | 182506.0495
2007-07-23 10:00 | 181370.6456
2007-07-23 11:00 | 182796.2886
2007-07-23 12:00 | 183878.9594
2007-07-23 13:00 | 183978.5096
2007-07-23 14:00 | 184097.8267
2007-07-23 15:00 | 184267.2418
2007-07-23 16:00 | 185534.2065
2007-07-23 17:00 | 195268.4395
2007-07-23 18:00 | 204772.9068
2007-07-23 19:00 | 206473.6925
2007-07-23 20:00 | 206272.9
2007-07-23 21:00 | 206023.9
2007-07-23 22:00 | 206023.9
2007-07-23 23:00 | 204364.7872
2007-07-24 | 206212.1512
2007-07-24 01:00 | 206694.8213
2007-07-24 02:00 | 206679.9203
2007-07-24 03:00 | 206706.5628
2007-07-24 04:00 | 207216.5784
2007-07-24 05:00 | 209135.8612
2007-07-24 06:00 | 210668.5471
2007-07-24 07:00 | 211289.0686
2007-07-24 08:00 | 208708.1746
2007-07-24 09:00 | 206517.2532
2007-07-24 10:00 | 206001.7532
2007-07-24 11:00 | 205553.9532
2007-07-24 12:00 | 205027.998
2007-07-24 13:00 | 205089.6367
2007-07-24 14:00 | 204997.322
2007-07-24 15:00 | 205122.3871
2007-07-24 16:00 | 205559.0128
2007-07-24 17:00 | 206512.5407
2007-07-24 18:00 | 213842.6933
2007-07-24 19:00 | 215659.6218
2007-07-24 20:00 | 215973.6218
2007-07-24 21:00 | 215751.9328
2007-07-24 22:00 | 213891.7245
2007-07-24 23:00 | 211243.6324
2007-07-25 | 209277.0555
2007-07-25 01:00 | 207139.9531
2007-07-25 02:00 | 206478.9589
2007-07-25 03:00 | 206966.4946
2007-07-25 04:00 | 207074.8143
2007-07-25 05:00 | 207659.9428
2007-07-25 06:00 | 209111.1179
2007-07-25 07:00 | 206629.5513
2007-07-25 08:00 | 200161.4199
2007-07-25 09:00 | 196571.2379
2007-07-25 10:00 | 196739.1279
2007-07-25 11:00 | 200342.6272
2007-07-25 12:00 | 200917.3229
2007-07-25 13:00 | 201973.4201
2007-07-25 14:00 | 204017.1984
2007-07-25 15:00 | 205385.1126
2007-07-25 16:00 | 205905.9199
2007-07-25 17:00 | 205435.4594
2007-07-25 18:00 | 212192.7743
2007-07-25 19:00 | 213002.8506
2007-07-25 20:00 | 213182.6506
2007-07-25 21:00 | 212686.1506
2007-07-25 22:00 | 207198.3383
2007-07-25 23:00 | 200001.0581
2007-07-26 | 200544.753
2007-07-26 01:00 | 199861.1079
2007-07-26 02:00 | 199823.775
2007-07-26 03:00 | 199600.3593
2007-07-26 04:00 | 199965.5596
2007-07-26 05:00 | 201474.0104
2007-07-26 06:00 | 204687.1843
2007-07-26 07:00 | 207147.5776
2007-07-26 08:00 | 209537.2254
2007-07-26 09:00 | 214347.1948
2007-07-26 10:00 | 213582.2048
2007-07-26 11:00 | 213210.397
2007-07-26 12:00 | 214771.3824
2007-07-26 13:00 | 216500.0703
2007-07-26 14:00 | 216160.1989
2007-07-26 15:00 | 216934.1771
2007-07-26 16:00 | 217671.2237
2007-07-26 17:00 | 219209.1386
2007-07-26 18:00 | 225660.0395
2007-07-26 19:00 | 226035.8733
2007-07-26 20:00 | 226566.2377
2007-07-26 21:00 | 226252.5012
2007-07-26 22:00 | 223946.5123
2007-07-26 23:00 | 218503.3841
2007-07-27 | 218449.5
2007-07-27 01:00 | 217304.7587
2007-07-27 02:00 | 217091.7794
2007-07-27 03:00 | 217257.4054
2007-07-27 04:00 | 218627.044
2007-07-27 05:00 | 225321.614
2007-07-27 06:00 | 228631.5243
2007-07-27 07:00 | 230807.0723
2007-07-27 08:00 | 230112.8628
2007-07-27 09:00 | 229604.3663
2007-07-27 10:00 | 230994.014
2007-07-27 11:00 | 231036.7523
2007-07-27 12:00 | 231331.724
2007-07-27 13:00 | 232084.0537
2007-07-27 14:00 | 231890.2436
2007-07-27 15:00 | 233099.8629
2007-07-27 16:00 | 237305.0724
2007-07-27 17:00 | 246322.9417
2007-07-27 18:00 | 249496.6107
2007-07-27 19:00 | 250483.6428
2007-07-27 20:00 | 250529.6428
2007-07-27 21:00 | 250823.3906
2007-07-27 22:00 | 248260.9827
2007-07-27 23:00 | 240155.5759
2007-07-28 | 231217.6472
2007-07-28 01:00 | 230923.8095
2007-07-28 02:00 | 229926.1393
2007-07-28 03:00 | 230240.6779
2007-07-28 04:00 | 230188.6764
2007-07-28 05:00 | 229677.788
2007-07-28 06:00 | 230088.5929
2007-07-28 07:00 | 217355.229
2007-07-28 08:00 | 218501.472
2007-07-28 09:00 | 210589.4171
2007-07-28 10:00 | 207858.8839
2007-07-28 11:00 | 209836.3098
2007-07-28 12:00 | 211459.4814
2007-07-28 13:00 | 212881.2483
2007-07-28 14:00 | 214903.1681
2007-07-28 15:00 | 215615.3293
2007-07-28 16:00 | 216870.576
2007-07-28 17:00 | 224577.3068
2007-07-28 18:00 | 229126.7662
2007-07-28 19:00 | 231008.9659
2007-07-28 20:00 | 231277.2828
2007-07-28 21:00 | 231464.8365
2007-07-28 22:00 | 230050.1929
2007-07-28 23:00 | 223101.995
2007-07-29 | 216555.3944
2007-07-29 01:00 | 217640.2141
2007-07-29 02:00 | 217640.2141
2007-07-29 03:00 | 217640.2141
2007-07-29 04:00 | 217253.4141
2007-07-29 05:00 | 217031.9176
2007-07-29 06:00 | 217241.7008
2007-07-29 07:00 | 208285.7663
2007-07-29 08:00 | 208631.2024
2007-07-29 09:00 | 208678.5102
2007-07-29 10:00 | 206777.6393
2007-07-29 11:00 | 206349.4266
2007-07-29 12:00 | 207537.2731
2007-07-29 13:00 | 208323.5205
2007-07-29 14:00 | 208544.7998
2007-07-29 15:00 | 209966.4234
2007-07-29 16:00 | 212413.2148
2007-07-29 17:00 | 218389.3919
2007-07-29 18:00 | 235498.8128
2007-07-29 19:00 | 237179.9749
2007-07-29 20:00 | 238906.796
2007-07-29 21:00 | 239917.1041
2007-07-29 22:00 | 239430.9041
2007-07-29 23:00 | 236808.8314
2007-07-30 | 237884.7864
2007-07-30 01:00 | 239997.2212
2007-07-30 02:00 | 239822.6661
2007-07-30 03:00 | 239822.6661
2007-07-30 04:00 | 239822.6661
2007-07-30 05:00 | 240135.094
2007-07-30 06:00 | 241191.4005
2007-07-30 07:00 | 241430.2693
2007-07-30 08:00 | 235038.2076
2007-07-30 09:00 | 224797.172
2007-07-30 10:00 | 225182.5586
2007-07-30 11:00 | 230357.4375
2007-07-30 12:00 | 231132.9867
2007-07-30 13:00 | 232513.6941
2007-07-30 14:00 | 233625.6068
2007-07-30 15:00 | 235916.9153
2007-07-30 16:00 | 242847.1649
2007-07-30 17:00 | 257800.3791
2007-07-30 18:00 | 260744.0737
2007-07-30 19:00 | 261899.5542
2007-07-30 20:00 | 262486.6565
2007-07-30 21:00 | 262769.1775
2007-07-30 22:00 | 261302.6949
2007-07-30 23:00 | 253138.6612
2007-07-31 | 249833.0639
2007-07-31 01:00 | 250479.8132
2007-07-31 02:00 | 249018.4747
2007-07-31 03:00 | 248832.4747
2007-07-31 04:00 | 248525.1369
2007-07-31 05:00 | 248525.1369
2007-07-31 06:00 | 249440.1619
2007-07-31 07:00 | 235236.8758
2007-07-31 08:00 | 236401.3936
2007-07-31 09:00 | 238447.2234
2007-07-31 10:00 | 236205.0334
2007-07-31 11:00 | 236400.9847
2007-07-31 12:00 | 237391.9078
2007-07-31 13:00 | 238723.6914
2007-07-31 14:00 | 239714.6048
2007-07-31 15:00 | 241774.318
2007-07-31 16:00 | 245125.2279
2007-07-31 17:00 | 248861.2744
2007-07-31 18:00 | 270585.2724
2007-07-31 19:00 | 270795.2724
2007-07-31 20:00 | 271531.1186
2007-07-31 21:00 | 272163.1981
2007-07-31 22:00 | 271518.6023
2007-07-31 23:00 | 265081.1468
2007-08-01 | 305581.135
2007-08-01 01:00 | 289443.8799
2007-08-01 02:00 | 284668.415
2007-08-01 03:00 | 283527.781
2007-08-01 04:00 | 283527.781
2007-08-01 05:00 | 283590.8913
2007-08-01 06:00 | 283956.2331
2007-08-01 07:00 | 266852.6758
2007-08-01 08:00 | 267112.1365
2007-08-01 09:00 | 266697.8514
2007-08-01 10:00 | 259626.0472
2007-08-01 11:00 | 262069.8168
2007-08-01 12:00 | 262601.3312
2007-08-01 13:00 | 263743.7895
2007-08-01 14:00 | 264610.3543
2007-08-01 15:00 | 266332.46
2007-08-01 16:00 | 269094.9266
2007-08-01 17:00 | 273788.6804
2007-08-01 18:00 | 296511.9816
2007-08-01 19:00 | 298639.6806
2007-08-01 20:00 | 303282.7802
2007-08-01 21:00 | 303146.6412
2007-08-01 22:00 | 303312.2261
2007-08-01 23:00 | 297130.7261
2007-08-02 | 287230.38
2007-08-02 01:00 | 285785.1898
2007-08-02 02:00 | 284346.2317
2007-08-02 03:00 | 283954.3748
2007-08-02 04:00 | 284405.8751
2007-08-02 05:00 | 284330.3604
2007-08-02 06:00 | 286069.1215
2007-08-02 07:00 | 270093.3615
2007-08-02 08:00 | 262992.784
2007-08-02 09:00 | 263951.0707
2007-08-02 10:00 | 258257.7836
2007-08-02 11:00 | 258127.6849
2007-08-02 12:00 | 258938.2129
2007-08-02 13:00 | 259420.1034
2007-08-02 14:00 | 260179.3347
2007-08-02 15:00 | 260598.4044
2007-08-02 16:00 | 260474.5693
2007-08-02 17:00 | 267010.8309
2007-08-02 18:00 | 281793.3168
2007-08-02 19:00 | 283672.2906
2007-08-02 20:00 | 284652.6155
2007-08-02 21:00 | 282688.9722
2007-08-02 22:00 | 274798.1263
2007-08-02 23:00 | 270993.1064
2007-08-03 | 266303.377
2007-08-03 01:00 | 262167.8382
2007-08-03 02:00 | 260383.8684
2007-08-03 03:00 | 259849.7173
2007-08-03 04:00 | 259488.7695
2007-08-03 05:00 | 259769.8946
2007-08-03 06:00 | 260889.7946
2007-08-03 07:00 | 245189.7494
2007-08-03 08:00 | 237813.8214
2007-08-03 09:00 | 230350.1039
2007-08-03 10:00 | 223596.9508
2007-08-03 11:00 | 223341.2479
2007-08-03 12:00 | 223073.8821
2007-08-03 13:00 | 223605.7784
2007-08-03 14:00 | 223913.1561
2007-08-03 15:00 | 224810.911
2007-08-03 16:00 | 224944.7994
2007-08-03 17:00 | 238427.374
2007-08-03 18:00 | 246699.7669
2007-08-03 19:00 | 248334.4863
2007-08-03 20:00 | 249308.044
2007-08-03 21:00 | 249373.3388
2007-08-03 22:00 | 247928.8249
2007-08-03 23:00 | 243029.0609
2007-08-04 | 226249.304
2007-08-04 01:00 | 211741.4456
2007-08-04 02:00 | 202464.5593
2007-08-04 03:00 | 201214.7526
2007-08-04 04:00 | 200164.557
2007-08-04 05:00 | 199933.557
2007-08-04 06:00 | 198312.0786
2007-08-04 07:00 | 177728.7973
2007-08-04 08:00 | 171408.3273
2007-08-04 09:00 | 164429.435
2007-08-04 10:00 | 160810.0988
2007-08-04 11:00 | 164109.2822
2007-08-04 12:00 | 166675.3059
2007-08-04 13:00 | 167682.3257
2007-08-04 14:00 | 168058.1874
2007-08-04 15:00 | 168826.0808
2007-08-04 16:00 | 173425.0798
2007-08-04 17:00 | 178698.088
2007-08-04 18:00 | 187727.6061
2007-08-04 19:00 | 195485.8824
2007-08-04 20:00 | 195635.2403
2007-08-04 21:00 | 195571.0577
2007-08-04 22:00 | 193018.9925
2007-08-04 23:00 | 183550.3586
2007-08-05 | 176319.4279
2007-08-05 01:00 | 173665.4711
2007-08-05 02:00 | 172156.1288
2007-08-05 03:00 | 171762.8767
2007-08-05 04:00 | 171902.6037
2007-08-05 05:00 | 171762.8767
2007-08-05 06:00 | 171890.7668
2007-08-05 07:00 | 163175.7233
2007-08-05 08:00 | 157724.6007
2007-08-05 09:00 | 153543.9919
2007-08-05 10:00 | 149185.6989
2007-08-05 11:00 | 150269.6503
2007-08-05 12:00 | 153333.7988
2007-08-05 13:00 | 154276.6685
2007-08-05 14:00 | 157085.7197
2007-08-05 15:00 | 159958.9702
2007-08-05 16:00 | 164981.0401
2007-08-05 17:00 | 177024.3797
2007-08-05 18:00 | 189830.2707
2007-08-05 19:00 | 201857.0676
2007-08-05 20:00 | 206580.5846
2007-08-05 21:00 | 204069.3938
2007-08-05 22:00 | 199950.7645
2007-08-05 23:00 | 194540.2361
2007-08-06 | 191521.3925
2007-08-06 01:00 | 190930.9678
2007-08-06 02:00 | 190210.8386
2007-08-06 03:00 | 190123.6269
2007-08-06 04:00 | 190051.1998
2007-08-06 05:00 | 190431.8202
2007-08-06 06:00 | 194337.1039
2007-08-06 07:00 | 193436.5882
2007-08-06 08:00 | 189404.9375
2007-08-06 09:00 | 187236.2399
2007-08-06 10:00 | 183896.9863
2007-08-06 11:00 | 186991.3281
2007-08-06 12:00 | 188826.4264
2007-08-06 13:00 | 190111.0311
2007-08-06 14:00 | 191138.8435
2007-08-06 15:00 | 191866.2148
2007-08-06 16:00 | 196145.0868
2007-08-06 17:00 | 212442.2101
2007-08-06 18:00 | 226448.9403
2007-08-06 19:00 | 229868.0672
2007-08-06 20:00 | 233141.9113
2007-08-06 21:00 | 230536.1279
2007-08-06 22:00 | 229047.6814
2007-08-06 23:00 | 227440.7814
2007-08-07 | 223480.6743
2007-08-07 01:00 | 220439.3433
2007-08-07 02:00 | 220250.6433
2007-08-07 03:00 | 220250.6433
2007-08-07 04:00 | 220704.7737
2007-08-07 05:00 | 222725.1171
2007-08-07 06:00 | 226487.4827
2007-08-07 07:00 | 214730.3641
2007-08-07 08:00 | 204573.4138
2007-08-07 09:00 | 204376.3261
2007-08-07 10:00 | 196716.8926
2007-08-07 11:00 | 198009.9906
2007-08-07 12:00 | 200994.5346
2007-08-07 13:00 | 202037.7753
2007-08-07 14:00 | 201964.2167
2007-08-07 15:00 | 201653.1775
2007-08-07 16:00 | 202288.8604
2007-08-07 17:00 | 209268.0908
2007-08-07 18:00 | 229107.9652
2007-08-07 19:00 | 232024.2667
2007-08-07 20:00 | 237723.3876
2007-08-07 21:00 | 232679.7808
2007-08-07 22:00 | 221294.7787
2007-08-07 23:00 | 213434.7572
2007-08-08 | 214795.5441
2007-08-08 01:00 | 215754.5681
2007-08-08 02:00 | 215418.7681
2007-08-08 03:00 | 214893.4681
2007-08-08 04:00 | 214427.448
2007-08-08 05:00 | 214372.2517
2007-08-08 06:00 | 215554.848
2007-08-08 07:00 | 202654.5176
2007-08-08 08:00 | 199396.8974
2007-08-08 09:00 | 199347.784
2007-08-08 10:00 | 199496.0098
2007-08-08 11:00 | 200405.4031
2007-08-08 12:00 | 201934.5716
2007-08-08 13:00 | 202974.8832
2007-08-08 14:00 | 203900.5194
2007-08-08 15:00 | 204201.5195
2007-08-08 16:00 | 206694.1598
2007-08-08 17:00 | 221369.7536
2007-08-08 18:00 | 242117.9374
2007-08-08 19:00 | 245392.042
2007-08-08 20:00 | 247815.3152
2007-08-08 21:00 | 246309.8478
2007-08-08 22:00 | 244332.5632
2007-08-08 23:00 | 241911.1824
2007-08-09 | 240416.7157
2007-08-09 01:00 | 239772.6033
2007-08-09 02:00 | 236336.8016
2007-08-09 03:00 | 236153.7378
2007-08-09 04:00 | 236432.9951
2007-08-09 05:00 | 238025.3075
2007-08-09 06:00 | 241452.7078
2007-08-09 07:00 | 228321.6916
2007-08-09 08:00 | 219927.0206
2007-08-09 09:00 | 223164.5789
2007-08-09 10:00 | 225102.1359
2007-08-09 11:00 | 229022.159
2007-08-09 12:00 | 231255.1611
2007-08-09 13:00 | 232435.5015
2007-08-09 14:00 | 233731.6886
2007-08-09 15:00 | 234543.3706
2007-08-09 16:00 | 234418.9718
2007-08-09 17:00 | 238818.5324
2007-08-09 18:00 | 263364.6978
2007-08-09 19:00 | 269601.7926
2007-08-09 20:00 | 271521.4891
2007-08-09 21:00 | 266763.6
2007-08-09 22:00 | 261989.0526
2007-08-09 23:00 | 252257.1432
2007-08-10 | 248346.0715
2007-08-10 01:00 | 246587.5835
2007-08-10 02:00 | 245806.8142
2007-08-10 03:00 | 244820.8542
2007-08-10 04:00 | 244829.1646
2007-08-10 05:00 | 245166.8285
2007-08-10 06:00 | 244862.697
2007-08-10 07:00 | 217347.7529
2007-08-10 08:00 | 201912.2754
2007-08-10 09:00 | 202407.7962
2007-08-10 10:00 | 201970.5291
2007-08-10 11:00 | 203301.0479
2007-08-10 12:00 | 204622.2505
2007-08-10 13:00 | 206252.3652
2007-08-10 14:00 | 206897.9699
2007-08-10 15:00 | 207334.3803
2007-08-10 16:00 | 208381.4459
2007-08-10 17:00 | 210693.0188
2007-08-10 18:00 | 230139.6818
2007-08-10 19:00 | 233986.4382
2007-08-10 20:00 | 236767.7685
2007-08-10 21:00 | 236685.5378
2007-08-10 22:00 | 230179.2447
2007-08-10 23:00 | 226144.6273
2007-08-11 | 221443.9848
2007-08-11 01:00 | 216309.265
2007-08-11 02:00 | 211921.6321
2007-08-11 03:00 | 210722.6547
2007-08-11 04:00 | 209549.3134
2007-08-11 05:00 | 209361.4978
2007-08-11 06:00 | 208486.4518
2007-08-11 07:00 | 169239.0547
2007-08-11 08:00 | 168099.3147
2007-08-11 09:00 | 162960.0634
2007-08-11 10:00 | 164906.7611
2007-08-11 11:00 | 170114.6271
2007-08-11 12:00 | 170760.8657
2007-08-11 13:00 | 172429.7012
2007-08-11 14:00 | 173310.1069
2007-08-11 15:00 | 173622.286
2007-08-11 16:00 | 175027.1923
2007-08-11 17:00 | 180876.5694
2007-08-11 18:00 | 200096.561
2007-08-11 19:00 | 204444.9818
2007-08-11 20:00 | 205751.3541
2007-08-11 21:00 | 205747.8146
2007-08-11 22:00 | 198504.689
2007-08-11 23:00 | 196601.0068
2007-08-12 | 199030.6531
2007-08-12 01:00 | 200311.7038
2007-08-12 02:00 | 194407.7803
2007-08-12 03:00 | 193808.4241
2007-08-12 04:00 | 193417.6441
2007-08-12 05:00 | 194420.2363
2007-08-12 06:00 | 194336.0493
2007-08-12 07:00 | 188393.3127
2007-08-12 08:00 | 189353.0929
2007-08-12 09:00 | 184935.9287
2007-08-12 10:00 | 178156.8229
2007-08-12 11:00 | 180700.7694
2007-08-12 12:00 | 181632.4721
2007-08-12 13:00 | 182284.145
2007-08-12 14:00 | 182895.5005
2007-08-12 15:00 | 184918.6972
2007-08-12 16:00 | 189233.2046
2007-08-12 17:00 | 195015.2011
2007-08-12 18:00 | 210632.0633
2007-08-12 19:00 | 216207.1882
2007-08-12 20:00 | 223380.9334
2007-08-12 21:00 | 225154.6174
2007-08-12 22:00 | 219595.7947
2007-08-12 23:00 | 215601.9703
2007-08-13 | 215184.1261
2007-08-13 01:00 | 215100.6453
2007-08-13 02:00 | 213919.8788
2007-08-13 03:00 | 213718.2302
2007-08-13 04:00 | 215643.4127
2007-08-13 05:00 | 216686.3792
2007-08-13 06:00 | 218745.0735
2007-08-13 07:00 | 207569.8692
2007-08-13 08:00 | 207442.0695
2007-08-13 09:00 | 203162.7094
2007-08-13 10:00 | 202403.8309
2007-08-13 11:00 | 207188.5661
2007-08-13 12:00 | 207944.7275
2007-08-13 13:00 | 209260.7157
2007-08-13 14:00 | 210958.7193
2007-08-13 15:00 | 211600.0166
2007-08-13 16:00 | 213217.0397
2007-08-13 17:00 | 220261.0255
2007-08-13 18:00 | 235498.4518
2007-08-13 19:00 | 238500.7688
2007-08-13 20:00 | 239964.5991
2007-08-13 21:00 | 235206.528
2007-08-13 22:00 | 234414.8125
2007-08-13 23:00 | 228304.502
2007-08-14 | 229928.8117
2007-08-14 01:00 | 230390.7055
2007-08-14 02:00 | 230245.1772
2007-08-14 03:00 | 230565.9397
2007-08-14 04:00 | 231354.9033
2007-08-14 05:00 | 232339.589
2007-08-14 06:00 | 233089.4154
2007-08-14 07:00 | 219321.5634
2007-08-14 08:00 | 219876.7419
2007-08-14 09:00 | 215489.8654
2007-08-14 10:00 | 217606.0321
2007-08-14 11:00 | 218295.6306
2007-08-14 12:00 | 220277.0254
2007-08-14 13:00 | 224385.4329
2007-08-14 14:00 | 225505.7582
2007-08-14 15:00 | 229514.8259
2007-08-14 16:00 | 236986.6879
2007-08-14 17:00 | 250209.9929
2007-08-14 18:00 | 275149.4049
2007-08-14 19:00 | 277004.743
2007-08-14 20:00 | 280462.5167
2007-08-14 21:00 | 275001.3272
2007-08-14 22:00 | 270276.9272
2007-08-14 23:00 | 260222.2602
2007-08-15 | 249572.6494
2007-08-15 01:00 | 244586.2911
2007-08-15 02:00 | 244179.0911
2007-08-15 03:00 | 243961.1079
2007-08-15 04:00 | 244328.3492
2007-08-15 05:00 | 246563.3103
2007-08-15 06:00 | 247819.2561
2007-08-15 07:00 | 237338.5575
2007-08-15 08:00 | 229479.9784
2007-08-15 09:00 | 232495.663
2007-08-15 10:00 | 228714.5774
2007-08-15 11:00 | 229280.8553
2007-08-15 12:00 | 231931.2522
2007-08-15 13:00 | 234126.9252
2007-08-15 14:00 | 236239.2603
2007-08-15 15:00 | 238484.6444
2007-08-15 16:00 | 244595.783
2007-08-15 17:00 | 268915.519
2007-08-15 18:00 | 280494.8815
2007-08-15 19:00 | 281915.6314
2007-08-15 20:00 | 284084.6486
2007-08-15 21:00 | 281609.1675
2007-08-15 22:00 | 276643.7392
2007-08-15 23:00 | 272255.1871
2007-08-16 | 260477.0565
2007-08-16 01:00 | 258118.9234
2007-08-16 02:00 | 257169.0521
2007-08-16 03:00 | 255242.1155
2007-08-16 04:00 | 256198.6542
2007-08-16 05:00 | 256821.545
2007-08-16 06:00 | 257532.345
2007-08-16 07:00 | 250108.963
2007-08-16 08:00 | 237792.0857
2007-08-16 09:00 | 240756.6604
2007-08-16 10:00 | 236101.6088
2007-08-16 11:00 | 235198.1366
2007-08-16 12:00 | 235620.9127
2007-08-16 13:00 | 233607.9151
2007-08-16 14:00 | 232056.9344
2007-08-16 15:00 | 233089.3709
2007-08-16 16:00 | 237540.0166
2007-08-16 17:00 | 254918.9536
2007-08-16 18:00 | 261438.7354
2007-08-16 19:00 | 264071.5308
2007-08-16 20:00 | 265150.6887
2007-08-16 21:00 | 265174.7149
2007-08-16 22:00 | 262177.1226
2007-08-16 23:00 | 257691.4208
2007-08-17 | 251735.4241
2007-08-17 01:00 | 248863.7038
2007-08-17 02:00 | 246091.1622
2007-08-17 03:00 | 244624.4902
2007-08-17 04:00 | 245163.5323
2007-08-17 05:00 | 244914.7249
2007-08-17 06:00 | 243125.333
2007-08-17 07:00 | 236681.6258
2007-08-17 08:00 | 191603.4774
2007-08-17 09:00 | 178643.3245
2007-08-17 10:00 | 169462.2774
2007-08-17 11:00 | 168590.5239
2007-08-17 12:00 | 169142.3592
2007-08-17 13:00 | 170527.4734
2007-08-17 14:00 | 170214.0899
2007-08-17 15:00 | 167821.4907
2007-08-17 16:00 | 166868.5135
2007-08-17 17:00 | 172206.1793
2007-08-17 18:00 | 185297.1342
2007-08-17 19:00 | 187570.5352
2007-08-17 20:00 | 188194.971
2007-08-17 21:00 | 183058.1343
2007-08-17 22:00 | 165939.6602
2007-08-17 23:00 | 149936.6671
2007-08-18 | 143133.4962
2007-08-18 01:00 | 137701.745
2007-08-18 02:00 | 135215.4482
2007-08-18 03:00 | 133347.3808
2007-08-18 04:00 | 132765.6199
2007-08-18 05:00 | 132183.8539
2007-08-18 06:00 | 131689.9275
2007-08-18 07:00 | 109291.467
2007-08-18 08:00 | 94595.5137
2007-08-18 09:00 | 86297.1017
2007-08-18 10:00 | 84533.1952
2007-08-18 11:00 | 86231.1772
2007-08-18 12:00 | 91134.5982
2007-08-18 13:00 | 93993.0889
2007-08-18 14:00 | 96889.5551
2007-08-18 15:00 | 99474.5998
2007-08-18 16:00 | 102734.2534
2007-08-18 17:00 | 116018.6912
2007-08-18 18:00 | 137049.3942
2007-08-18 19:00 | 144333.2883
2007-08-18 20:00 | 144318.6654
2007-08-18 21:00 | 144259.4419
2007-08-18 22:00 | 143730.2406
2007-08-18 23:00 | 141528.5384
2007-08-19 | 140535.282
2007-08-19 01:00 | 142408.9629
2007-08-19 02:00 | 142282.8629
2007-08-19 03:00 | 142086.1564
2007-08-19 04:00 | 142186.5205
2007-08-19 05:00 | 142384.4257
2007-08-19 06:00 | 142125.8252
2007-08-19 07:00 | 134341.1405
2007-08-19 08:00 | 130971.9682
2007-08-19 09:00 | 130365.0935
2007-08-19 10:00 | 126011.214
2007-08-19 11:00 | 125913.7874
2007-08-19 12:00 | 126388.2345
2007-08-19 13:00 | 126247.2349
2007-08-19 14:00 | 126518.6159
2007-08-19 15:00 | 127259.9561
2007-08-19 16:00 | 132305.385
2007-08-19 17:00 | 144654.2572
2007-08-19 18:00 | 154198.8079
2007-08-19 19:00 | 162831.2276
2007-08-19 20:00 | 167143.8648
2007-08-19 21:00 | 166109.4022
2007-08-19 22:00 | 165228.4064
2007-08-19 23:00 | 162035.4008
2007-08-20 | 160938.5425
2007-08-20 01:00 | 160827.5461
2007-08-20 02:00 | 160554.0687
2007-08-20 03:00 | 161937.1685
2007-08-20 04:00 | 162191.9823
2007-08-20 05:00 | 163276.2414
2007-08-20 06:00 | 163568.3524
2007-08-20 07:00 | 157629.3777
2007-08-20 08:00 | 144417.0488
2007-08-20 09:00 | 138279.973
2007-08-20 10:00 | 136303.58
2007-08-20 11:00 | 141087.0985
2007-08-20 12:00 | 141735.4433
2007-08-20 13:00 | 142353.2614
2007-08-20 14:00 | 143449.2141
2007-08-20 15:00 | 145409.2407
2007-08-20 16:00 | 147026.9225
2007-08-20 17:00 | 149394.2617
2007-08-20 18:00 | 161693.6719
2007-08-20 19:00 | 173130.2003
2007-08-20 20:00 | 175945.6569
2007-08-20 21:00 | 172594.3173
2007-08-20 22:00 | 171500.1864
2007-08-20 23:00 | 162745.6053
2007-08-21 | 163506.6995
2007-08-21 01:00 | 168208.4711
2007-08-21 02:00 | 167282.8666
2007-08-21 03:00 | 167162.1771
2007-08-21 04:00 | 168096.794
2007-08-21 05:00 | 169979.0097
2007-08-21 06:00 | 172283.9091
2007-08-21 07:00 | 167153.471
2007-08-21 08:00 | 156049.0493
2007-08-21 09:00 | 152512.1159
2007-08-21 10:00 | 151511.1649
2007-08-21 11:00 | 153837.5117
2007-08-21 12:00 | 154337.9254
2007-08-21 13:00 | 156572.4753
2007-08-21 14:00 | 157829.0248
2007-08-21 15:00 | 159331.8721
2007-08-21 16:00 | 161253.4129
2007-08-21 17:00 | 167857.608
2007-08-21 18:00 | 178652.0184
2007-08-21 19:00 | 191899.9496
2007-08-21 20:00 | 194473.3486
2007-08-21 21:00 | 195079.8519
2007-08-21 22:00 | 193755.6511
2007-08-21 23:00 | 190168.5174
2007-08-22 | 189581.899
2007-08-22 01:00 | 188694.8692
2007-08-22 02:00 | 188815.3536
2007-08-22 03:00 | 188498.7022
2007-08-22 04:00 | 188877.3945
2007-08-22 05:00 | 191009.5133
2007-08-22 06:00 | 194333.4313
2007-08-22 07:00 | 183715.0554
2007-08-22 08:00 | 172787.5704
2007-08-22 09:00 | 172122.5562
2007-08-22 10:00 | 168310.9228
2007-08-22 11:00 | 168676.1356
2007-08-22 12:00 | 169947.6101
2007-08-22 13:00 | 171645.1929
2007-08-22 14:00 | 172001.3134
2007-08-22 15:00 | 173895.3954
2007-08-22 16:00 | 176262.2749
2007-08-22 17:00 | 184078.3236
2007-08-22 18:00 | 202485.0243
2007-08-22 19:00 | 207708.7428
2007-08-22 20:00 | 211177.4488
2007-08-22 21:00 | 211543.5124
2007-08-22 22:00 | 207987.477
2007-08-22 23:00 | 204990.1709
2007-08-23 | 204102.1191
2007-08-23 01:00 | 205078.4066
2007-08-23 02:00 | 204298.7319
2007-08-23 03:00 | 203611.9605
2007-08-23 04:00 | 204023.6155
2007-08-23 05:00 | 207713.1292
2007-08-23 06:00 | 209868.8088
2007-08-23 07:00 | 204112.3975
2007-08-23 08:00 | 188967.8932
2007-08-23 09:00 | 187085.4356
2007-08-23 10:00 | 182571.6732
2007-08-23 11:00 | 182398.7691
2007-08-23 12:00 | 181302.2205
2007-08-23 13:00 | 182499.9189
2007-08-23 14:00 | 183238.9544
2007-08-23 15:00 | 183511.8898
2007-08-23 16:00 | 183926.1401
2007-08-23 17:00 | 187561.5913
2007-08-23 18:00 | 205446.0453
2007-08-23 19:00 | 211845.3682
2007-08-23 20:00 | 215295.6129
2007-08-23 21:00 | 206541.7577
2007-08-23 22:00 | 204488.9715
2007-08-23 23:00 | 201627.7649
2007-08-24 | 198930.1302
2007-08-24 01:00 | 200687.2662
2007-08-24 02:00 | 200337.4996
2007-08-24 03:00 | 200788.2944
2007-08-24 04:00 | 200508.9561
2007-08-24 05:00 | 201507.6778
2007-08-24 06:00 | 203009.5848
2007-08-24 07:00 | 195574.3721
2007-08-24 08:00 | 194300.492
2007-08-24 09:00 | 192765.8467
2007-08-24 10:00 | 191937.6823
2007-08-24 11:00 | 193578.462
2007-08-24 12:00 | 195727.538
2007-08-24 13:00 | 197597.4178
2007-08-24 14:00 | 198824.8006
2007-08-24 15:00 | 198649.7034
2007-08-24 16:00 | 201404.1564
2007-08-24 17:00 | 213149.8348
2007-08-24 18:00 | 221230.3655
2007-08-24 19:00 | 224960.047
2007-08-24 20:00 | 226643.321
2007-08-24 21:00 | 225879.4951
2007-08-24 22:00 | 224609.4818
2007-08-24 23:00 | 219630.0931
2007-08-25 | 215336.6552
2007-08-25 01:00 | 211682.2659
2007-08-25 02:00 | 205787.0523
2007-08-25 03:00 | 205448.4915
2007-08-25 04:00 | 205198.2698
2007-08-25 05:00 | 205738.7599
2007-08-25 06:00 | 206102.391
2007-08-25 07:00 | 189356.2034
2007-08-25 08:00 | 185350.8404
2007-08-25 09:00 | 175094.0227
2007-08-25 10:00 | 173264.5833
2007-08-25 11:00 | 177237.7414
2007-08-25 12:00 | 176138.3302
2007-08-25 13:00 | 177586.497
2007-08-25 14:00 | 178934.1573
2007-08-25 15:00 | 180528.297
2007-08-25 16:00 | 181688.2346
2007-08-25 17:00 | 190426.0652
2007-08-25 18:00 | 195228.2655
2007-08-25 19:00 | 195751.2251
2007-08-25 20:00 | 196976.6668
2007-08-25 21:00 | 195305.9112
2007-08-25 22:00 | 194120.1668
2007-08-25 23:00 | 191790.8585
2007-08-26 | 186381.6629
2007-08-26 01:00 | 180733.1383
2007-08-26 02:00 | 179791.4534
2007-08-26 03:00 | 179329.1474
2007-08-26 04:00 | 178686.0646
2007-08-26 05:00 | 178800.3059
2007-08-26 06:00 | 179046.118
2007-08-26 07:00 | 166505.5856
2007-08-26 08:00 | 164986.5885
2007-08-26 09:00 | 168835.6238
2007-08-26 10:00 | 167110.2921
2007-08-26 11:00 | 167359.2931
2007-08-26 12:00 | 168306.0719
2007-08-26 13:00 | 169169.5989
2007-08-26 14:00 | 168986.1022
2007-08-26 15:00 | 169873.9951
2007-08-26 16:00 | 171013.267
2007-08-26 17:00 | 175565.4677
2007-08-26 18:00 | 182185.6194
2007-08-26 19:00 | 184477.3755
2007-08-26 20:00 | 187177.206
2007-08-26 21:00 | 186133.4375
2007-08-26 22:00 | 185961.9397
2007-08-26 23:00 | 182956.4406
2007-08-27 | 183521.5035
2007-08-27 01:00 | 187408.5154
2007-08-27 02:00 | 187045.4841
2007-08-27 03:00 | 187227.2058
2007-08-27 04:00 | 188190.3995
2007-08-27 05:00 | 189161.0874
2007-08-27 06:00 | 190487.545
2007-08-27 07:00 | 186527.8575
2007-08-27 08:00 | 186473.0367
2007-08-27 09:00 | 184431.2401
2007-08-27 10:00 | 187117.3054
2007-08-27 11:00 | 190551.6986
2007-08-27 12:00 | 193753.4863
2007-08-27 13:00 | 194187.5026
2007-08-27 14:00 | 195158.7607
2007-08-27 15:00 | 196966.8189
2007-08-27 16:00 | 199090.1563
2007-08-27 17:00 | 207015.2039
2007-08-27 18:00 | 221972.6127
2007-08-27 19:00 | 223099.6841
2007-08-27 20:00 | 224226.7929
2007-08-27 21:00 | 223102.5
2007-08-27 22:00 | 219824.7731
2007-08-27 23:00 | 211828.4834
2007-08-28 | 214664.758
2007-08-28 01:00 | 217860.4923
2007-08-28 02:00 | 217702.6186
2007-08-28 03:00 | 217860.4923
2007-08-28 04:00 | 217989.5577
2007-08-28 05:00 | 219238.9952
2007-08-28 06:00 | 221973.4101
2007-08-28 07:00 | 211418.3714
2007-08-28 08:00 | 207703.1059
2007-08-28 09:00 | 210549.3693
2007-08-28 10:00 | 208490.1938
2007-08-28 11:00 | 210884.4852
2007-08-28 12:00 | 212664.7239
2007-08-28 13:00 | 214598.7386
2007-08-28 14:00 | 215024.0851
2007-08-28 15:00 | 216071.039
2007-08-28 16:00 | 221132.1538
2007-08-28 17:00 | 243797.0261
2007-08-28 18:00 | 260083.7388
2007-08-28 19:00 | 269645.5566
2007-08-28 20:00 | 276084.643
2007-08-28 21:00 | 276315.3421
2007-08-28 22:00 | 270790.7384
2007-08-28 23:00 | 261956.7133
2007-08-29 | 264454.7097
2007-08-29 01:00 | 264891.6017
2007-08-29 02:00 | 264484.6199
2007-08-29 03:00 | 264511.9177
2007-08-29 04:00 | 265270.3628
2007-08-29 05:00 | 266293.5441
2007-08-29 06:00 | 267764.8342
2007-08-29 07:00 | 263623.5472
2007-08-29 08:00 | 248000.5758
2007-08-29 09:00 | 244333.4967
2007-08-29 10:00 | 240895.8599
2007-08-29 11:00 | 243500.7288
2007-08-29 12:00 | 245262.3589
2007-08-29 13:00 | 247292.6899
2007-08-29 14:00 | 248505.4881
2007-08-29 15:00 | 253636.067
2007-08-29 16:00 | 265592.9282
2007-08-29 17:00 | 271353.9094
2007-08-29 18:00 | 279243.1318
2007-08-29 19:00 | 285003.0955
2007-08-29 20:00 | 286408.5237
2007-08-29 21:00 | 285247.0237
2007-08-29 22:00 | 282443.2887
2007-08-29 23:00 | 278697.0953
2007-08-30 | 266332.3896
2007-08-30 01:00 | 266006.8106
2007-08-30 02:00 | 265416.231
2007-08-30 03:00 | 265308.731
2007-08-30 04:00 | 265078.3256
2007-08-30 05:00 | 265452.8183
2007-08-30 06:00 | 266637.9846
2007-08-30 07:00 | 265214.9422
2007-08-30 08:00 | 243973.1342
2007-08-30 09:00 | 241544.1976
2007-08-30 10:00 | 240332.0702
2007-08-30 11:00 | 238051.3762
2007-08-30 12:00 | 239471.9123
2007-08-30 13:00 | 239655.493
2007-08-30 14:00 | 239630.051
2007-08-30 15:00 | 240058.7559
2007-08-30 16:00 | 241534.6267
2007-08-30 17:00 | 254198.376
2007-08-30 18:00 | 265197.8807
2007-08-30 19:00 | 267218.7426
2007-08-30 20:00 | 267349.9665
2007-08-30 21:00 | 266516.5643
2007-08-30 22:00 | 265494.4785
2007-08-30 23:00 | 255362.5388
2007-08-31 | 252169.8839
2007-08-31 01:00 | 250963.303
2007-08-31 02:00 | 250718.503
2007-08-31 03:00 | 250620.694
2007-08-31 04:00 | 250650.694
2007-08-31 05:00 | 250867.2751
2007-08-31 06:00 | 251234.3967
2007-08-31 07:00 | 251410.5299
2007-08-31 08:00 | 218273.9278
2007-08-31 09:00 | 214750.7595
2007-08-31 10:00 | 205850.1225
2007-08-31 11:00 | 207854.2793
2007-08-31 12:00 | 209066.1449
2007-08-31 13:00 | 209084.223
2007-08-31 14:00 | 209272.0344
2007-08-31 15:00 | 209185.0341
2007-08-31 16:00 | 210086.536
2007-08-31 17:00 | 211574.3767
2007-08-31 18:00 | 218164.8394
2007-08-31 19:00 | 218068.4862
2007-08-31 20:00 | 221459.5293
2007-08-31 21:00 | 217767.7166
2007-08-31 22:00 | 210825.5789
2007-08-31 23:00 | 197727.4338
2007-09-01 | 207432.1414
2007-09-01 01:00 | 186170.7659
2007-09-01 02:00 | 176054.4194
2007-09-01 03:00 | 172085.5062
2007-09-01 04:00 | 171271.1148
2007-09-01 05:00 | 171257.0449
2007-09-01 06:00 | 171126.4785
2007-09-01 07:00 | 152346.2454
2007-09-01 08:00 | 143097.3756
2007-09-01 09:00 | 135256.8962
2007-09-01 10:00 | 131605.5632
2007-09-01 11:00 | 130876.3426
2007-09-01 12:00 | 134876.5667
2007-09-01 13:00 | 136423.3656
2007-09-01 14:00 | 137500.4578
2007-09-01 15:00 | 137974.7589
2007-09-01 16:00 | 139897.2467
2007-09-01 17:00 | 147824.6074
2007-09-01 18:00 | 152715.1183
2007-09-01 19:00 | 155875.4186
2007-09-01 20:00 | 156336.7902
2007-09-01 21:00 | 155552.5061
2007-09-01 22:00 | 155352.651
2007-09-01 23:00 | 154674.972
2007-09-02 | 152219.722
2007-09-02 01:00 | 152472.6506
2007-09-02 02:00 | 152290.7718
2007-09-02 03:00 | 152866.4694
2007-09-02 04:00 | 153057.4506
2007-09-02 05:00 | 153233.383
2007-09-02 06:00 | 153669.3447
2007-09-02 07:00 | 150692.7665
2007-09-02 08:00 | 148260.4392
2007-09-02 09:00 | 145648.4554
2007-09-02 10:00 | 142451.5426
2007-09-02 11:00 | 141138.2573
2007-09-02 12:00 | 142696.4657
2007-09-02 13:00 | 143885.1217
2007-09-02 14:00 | 144164.4288
2007-09-02 15:00 | 144611.9074
2007-09-02 16:00 | 145568.2436
2007-09-02 17:00 | 153314.986
2007-09-02 18:00 | 163270.2158
2007-09-02 19:00 | 166395.8258
2007-09-02 20:00 | 170179.9435
2007-09-02 21:00 | 167131.4891
2007-09-02 22:00 | 162154.1887
2007-09-02 23:00 | 160276.2985
2007-09-03 | 162373.9345
2007-09-03 01:00 | 165964.2004
2007-09-03 02:00 | 165438.9004
2007-09-03 03:00 | 165309.0563
2007-09-03 04:00 | 165665.6425
2007-09-03 05:00 | 166502.3148
2007-09-03 06:00 | 167356.7793
2007-09-03 07:00 | 154602.5109
2007-09-03 08:00 | 155706.6902
2007-09-03 09:00 | 152562.0346
2007-09-03 10:00 | 149046.2744
2007-09-03 11:00 | 149824.5878
2007-09-03 12:00 | 151196.939
2007-09-03 13:00 | 151782.3644
2007-09-03 14:00 | 152399.7595
2007-09-03 15:00 | 154455.028
2007-09-03 16:00 | 159664.1806
2007-09-03 17:00 | 173465.0879
2007-09-03 18:00 | 195718.4527
2007-09-03 19:00 | 201087.127
2007-09-03 20:00 | 201737.8757
2007-09-03 21:00 | 198912.4757
2007-09-03 22:00 | 198066.4315
2007-09-03 23:00 | 197228.3772
2007-09-04 | 195165.3763
2007-09-04 01:00 | 194956.9065
2007-09-04 02:00 | 193262.7835
2007-09-04 03:00 | 193972.1025
2007-09-04 04:00 | 197975.4695
2007-09-04 05:00 | 200093.2696
2007-09-04 06:00 | 201661.8139
2007-09-04 07:00 | 200572.5119
2007-09-04 08:00 | 185620.6579
2007-09-04 09:00 | 183572.828
2007-09-04 10:00 | 178553.1957
2007-09-04 11:00 | 180919.2583
2007-09-04 12:00 | 182789.6343
2007-09-04 13:00 | 183905.7873
2007-09-04 14:00 | 184571.2545
2007-09-04 15:00 | 185095.6132
2007-09-04 16:00 | 191500.255
2007-09-04 17:00 | 213929.168
2007-09-04 18:00 | 225332.2053
2007-09-04 19:00 | 244160.1667
2007-09-04 20:00 | 231448.9405
2007-09-04 21:00 | 226940.0117
2007-09-04 22:00 | 223066.3727
2007-09-04 23:00 | 210862.256
2007-09-05 | 200177.5632
2007-09-05 01:00 | 198143.291
2007-09-05 02:00 | 195918.9339
2007-09-05 03:00 | 196043.1711
2007-09-05 04:00 | 195936.5332
2007-09-05 05:00 | 196156.484
2007-09-05 06:00 | 196202.0742
2007-09-05 07:00 | 189061.7328
2007-09-05 08:00 | 176889.1484
2007-09-05 09:00 | 175622.906
2007-09-05 10:00 | 171753.4311
2007-09-05 11:00 | 171242.9895
2007-09-05 12:00 | 171343.2729
2007-09-05 13:00 | 172633.3754
2007-09-05 14:00 | 173359.3934
2007-09-05 15:00 | 175115.828
2007-09-05 16:00 | 178573.866
2007-09-05 17:00 | 192720.8694
2007-09-05 18:00 | 200825.4125
2007-09-05 19:00 | 206083.7116
2007-09-05 20:00 | 203451.7766
2007-09-05 21:00 | 197083.0061
2007-09-05 22:00 | 175502.7433
2007-09-05 23:00 | 164857.1372
2007-09-06 | 156236.8655
2007-09-06 01:00 | 154192.1954
2007-09-06 02:00 | 152932.9647
2007-09-06 03:00 | 152705.8955
2007-09-06 04:00 | 152236.5039
2007-09-06 05:00 | 153097.8155
2007-09-06 06:00 | 155922.9401
2007-09-06 07:00 | 151660.8532
2007-09-06 08:00 | 146242.3718
2007-09-06 09:00 | 146453.1105
2007-09-06 10:00 | 143664.1894
2007-09-06 11:00 | 142613.6528
2007-09-06 12:00 | 142761.2317
2007-09-06 13:00 | 143139.6111
2007-09-06 14:00 | 142847.2784
2007-09-06 15:00 | 142848.4162
2007-09-06 16:00 | 143408.6652
2007-09-06 17:00 | 151044.9887
2007-09-06 18:00 | 157687.4398
2007-09-06 19:00 | 159480.2899
2007-09-06 20:00 | 158281.8885
2007-09-06 21:00 | 152735.7625
2007-09-06 22:00 | 148088.9247
2007-09-06 23:00 | 138690.4745
2007-09-07 | 139870.2117
2007-09-07 01:00 | 141798.1543
2007-09-07 02:00 | 141873.1812
2007-09-07 03:00 | 141873.1812
2007-09-07 04:00 | 142717.3401
2007-09-07 05:00 | 144734.9934
2007-09-07 06:00 | 145201.1355
2007-09-07 07:00 | 139904.66
2007-09-07 08:00 | 137333.1627
2007-09-07 09:00 | 138463.8422
2007-09-07 10:00 | 132411.6942
2007-09-07 11:00 | 134273.366
2007-09-07 12:00 | 134054.5433
2007-09-07 13:00 | 135729.2851
2007-09-07 14:00 | 135068.6838
2007-09-07 15:00 | 135805.0378
2007-09-07 16:00 | 137610.8808
2007-09-07 17:00 | 143717.1315
2007-09-07 18:00 | 163427.3496
2007-09-07 19:00 | 166365.3995
2007-09-07 20:00 | 170350.4321
2007-09-07 21:00 | 169664.7556
2007-09-07 22:00 | 167647.675
2007-09-07 23:00 | 165136.7248
2007-09-08 | 164817.7682
2007-09-08 01:00 | 166127.592
2007-09-08 02:00 | 167187.3248
2007-09-08 03:00 | 167649.9073
2007-09-08 04:00 | 168415.5329
2007-09-08 05:00 | 169201.9791
2007-09-08 06:00 | 170156.4984
2007-09-08 07:00 | 163096.3834
2007-09-08 08:00 | 154806.6222
2007-09-08 09:00 | 149319.0789
2007-09-08 10:00 | 152561.1497
2007-09-08 11:00 | 161832.4667
2007-09-08 12:00 | 165711.3392
2007-09-08 13:00 | 166228.0602
2007-09-08 14:00 | 168173.2182
2007-09-08 15:00 | 171642.9468
2007-09-08 16:00 | 180084.2628
2007-09-08 17:00 | 192129.2365
2007-09-08 18:00 | 198722.5615
2007-09-08 19:00 | 202972.7925
2007-09-08 20:00 | 207413.0086
2007-09-08 21:00 | 205724
2007-09-08 22:00 | 205701.2833
2007-09-08 23:00 | 205477.0273
2007-09-09 | 207396.5894
2007-09-09 01:00 | 209277.707
2007-09-09 02:00 | 208503.4597
2007-09-09 03:00 | 208991.2951
2007-09-09 04:00 | 209801.0086
2007-09-09 05:00 | 210629.1121
2007-09-09 06:00 | 212167.5717
2007-09-09 07:00 | 199496.5545
2007-09-09 08:00 | 197045.6647
2007-09-09 09:00 | 191201.1388
2007-09-09 10:00 | 180944.9755
2007-09-09 11:00 | 187194.3456
2007-09-09 12:00 | 188704.7595
2007-09-09 13:00 | 191406.327
2007-09-09 14:00 | 196493.3122
2007-09-09 15:00 | 199679.6106
2007-09-09 16:00 | 202063.6178
2007-09-09 17:00 | 211512.1525
2007-09-09 18:00 | 229651.2439
2007-09-09 19:00 | 232981.0113
2007-09-09 20:00 | 240415.6786
2007-09-09 21:00 | 245318.7171
2007-09-09 22:00 | 245318.7171
2007-09-09 23:00 | 243291.1885
2007-09-10 | 245102.6831
2007-09-10 01:00 | 244910.7731
2007-09-10 02:00 | 244910.7731
2007-09-10 03:00 | 245189.8898
2007-09-10 04:00 | 246440.2448
2007-09-10 05:00 | 249667.8526
2007-09-10 06:00 | 251088.8913
2007-09-10 07:00 | 253008.4
2007-09-10 08:00 | 247970.4622
2007-09-10 09:00 | 239989.1796
2007-09-10 10:00 | 234324.46
2007-09-10 11:00 | 236907.715
2007-09-10 12:00 | 236215.2339
2007-09-10 13:00 | 234077.9026
2007-09-10 14:00 | 233921.5842
2007-09-10 15:00 | 233458.4451
2007-09-10 16:00 | 237050.9718
2007-09-10 17:00 | 240533.9291
2007-09-10 18:00 | 243336.5667
2007-09-10 19:00 | 245913.0061
2007-09-10 20:00 | 250451.6234
2007-09-10 21:00 | 248588.0009
2007-09-10 22:00 | 246200.8009
2007-09-10 23:00 | 234571.2704
2007-09-11 | 215210.5391
2007-09-11 01:00 | 203670.9375
2007-09-11 02:00 | 202619.6634
2007-09-11 03:00 | 201187.4602
2007-09-11 04:00 | 201669.8368
2007-09-11 05:00 | 201276.3996
2007-09-11 06:00 | 201094.602
2007-09-11 07:00 | 195541.8332
2007-09-11 08:00 | 178915.2965
2007-09-11 09:00 | 170249.3326
2007-09-11 10:00 | 157679.4267
2007-09-11 11:00 | 143816.7839
2007-09-11 12:00 | 145267.1987
2007-09-11 13:00 | 143051.5362
2007-09-11 14:00 | 141559.5868
2007-09-11 15:00 | 138911.8195
2007-09-11 16:00 | 141803.599
2007-09-11 17:00 | 146121.0041
2007-09-11 18:00 | 150774.1824
2007-09-11 19:00 | 153836.5114
2007-09-11 20:00 | 149866.8895
2007-09-11 21:00 | 142529.7923
2007-09-11 22:00 | 134016.9533
2007-09-11 23:00 | 132797.837
2007-09-12 | 132205.5899
2007-09-12 01:00 | 132641.737
2007-09-12 02:00 | 132754.979
2007-09-12 03:00 | 133694.0491
2007-09-12 04:00 | 135480.1585
2007-09-12 05:00 | 138331.0675
2007-09-12 06:00 | 141217.8694
2007-09-12 07:00 | 137676.3913
2007-09-12 08:00 | 126249.4229
2007-09-12 09:00 | 122558.7449
2007-09-12 10:00 | 114108.3225
2007-09-12 11:00 | 118159.8569
2007-09-12 12:00 | 118242.9536
2007-09-12 13:00 | 119584.3618
2007-09-12 14:00 | 121902.7322
2007-09-12 15:00 | 124603.7333
2007-09-12 16:00 | 130104.4346
2007-09-12 17:00 | 145140.0459
2007-09-12 18:00 | 166057.6845
2007-09-12 19:00 | 175472.5491
2007-09-12 20:00 | 175792.309
2007-09-12 21:00 | 174836.6
2007-09-12 22:00 | 173493.7
2007-09-12 23:00 | 172921.1895
2007-09-13 | 171193.5445
2007-09-13 01:00 | 171178.3829
2007-09-13 02:00 | 170995.1541
2007-09-13 03:00 | 170521.6417
2007-09-13 04:00 | 169805.304
2007-09-13 05:00 | 170271.4931
2007-09-13 06:00 | 169800.98
2007-09-13 07:00 | 155142.51
2007-09-13 08:00 | 146248.6034
2007-09-13 09:00 | 143988.593
2007-09-13 10:00 | 138372.0943
2007-09-13 11:00 | 140062.0059
2007-09-13 12:00 | 140368.5102
2007-09-13 13:00 | 140634.5374
2007-09-13 14:00 | 141848.0938
2007-09-13 15:00 | 142628.4161
2007-09-13 16:00 | 146076.2872
2007-09-13 17:00 | 153399.2456
2007-09-13 18:00 | 157318.7858
2007-09-13 19:00 | 158019.0646
2007-09-13 20:00 | 159992.5826
2007-09-13 21:00 | 158152.0592
2007-09-13 22:00 | 148194.9059
2007-09-13 23:00 | 140171.6223
2007-09-14 | 127450.026
2007-09-14 01:00 | 124421.6991
2007-09-14 02:00 | 120320.6783
2007-09-14 03:00 | 119613.7294
2007-09-14 04:00 | 120133.1753
2007-09-14 05:00 | 120792.1778
2007-09-14 06:00 | 121749.2547
2007-09-14 07:00 | 116698.9832
2007-09-14 08:00 | 103826.5352
2007-09-14 09:00 | 98053.9013
2007-09-14 10:00 | 95827.7102
2007-09-14 11:00 | 99153.798
2007-09-14 12:00 | 99154.6147
2007-09-14 13:00 | 99504.8219
2007-09-14 14:00 | 102755.1595
2007-09-14 15:00 | 104000.3158
2007-09-14 16:00 | 103112.6233
2007-09-14 17:00 | 105887.6521
2007-09-14 18:00 | 107588.1822
2007-09-14 19:00 | 109222.1378
2007-09-14 20:00 | 109021.2661
2007-09-14 21:00 | 107815.2543
2007-09-14 22:00 | 107240.5772
2007-09-14 23:00 | 102131.5107
2007-09-15 | 88980.9014
2007-09-15 01:00 | 85362.0669
2007-09-15 02:00 | 84625.4428
2007-09-15 03:00 | 85627.9829
2007-09-15 04:00 | 86328.8141
2007-09-15 05:00 | 86337.199
2007-09-15 06:00 | 86390.4244
2007-09-15 07:00 | 61768.5202
2007-09-15 08:00 | 38756.5121
2007-09-15 09:00 | 33011.7855
2007-09-15 10:00 | 31476.8585
2007-09-15 11:00 | 31613.142
2007-09-15 12:00 | 32966.6162
2007-09-15 13:00 | 32498.1969
2007-09-15 14:00 | 32630.4629
2007-09-15 15:00 | 32630.4629
2007-09-15 16:00 | 33147.5424
2007-09-15 17:00 | 41474.0188
2007-09-15 18:00 | 69418.1349
2007-09-15 19:00 | 79491.0836
2007-09-15 20:00 | 80744.4636
2007-09-15 21:00 | 78265.9709
2007-09-15 22:00 | 78075.7483
2007-09-15 23:00 | 77055.4733
2007-09-16 | 74661.7295
2007-09-16 01:00 | 72877.4686
2007-09-16 02:00 | 72993.7838
2007-09-16 03:00 | 73295.9796
2007-09-16 04:00 | 73491.6716
2007-09-16 05:00 | 73568.3444
2007-09-16 06:00 | 73569.5901
2007-09-16 07:00 | 56124.86
2007-09-16 08:00 | 33152.0441
2007-09-16 09:00 | 33921.3343
2007-09-16 10:00 | 33835.2062
2007-09-16 11:00 | 34727.9471
2007-09-16 12:00 | 35852.708
2007-09-16 13:00 | 37588.9997
2007-09-16 14:00 | 37051.4752
2007-09-16 15:00 | 38486.1803
2007-09-16 16:00 | 43210.7541
2007-09-16 17:00 | 56367.7782
2007-09-16 18:00 | 82193.823
2007-09-16 19:00 | 89932.5092
2007-09-16 20:00 | 90375.4261
2007-09-16 21:00 | 85953.0193
2007-09-16 22:00 | 82416.2733
2007-09-16 23:00 | 81277.542
2007-09-17 | 80414.4121
2007-09-17 01:00 | 82829.2818
2007-09-17 02:00 | 82694.291
2007-09-17 03:00 | 82696.9818
2007-09-17 04:00 | 83424.3634
2007-09-17 05:00 | 85483.8808
2007-09-17 06:00 | 85907.8275
2007-09-17 07:00 | 68475.2362
2007-09-17 08:00 | 52705.8526
2007-09-17 09:00 | 52030.0431
2007-09-17 10:00 | 49531.1785
2007-09-17 11:00 | 50416.0229
2007-09-17 12:00 | 50727.6244
2007-09-17 13:00 | 51315.9633
2007-09-17 14:00 | 52633.1414
2007-09-17 15:00 | 52804.9766
2007-09-17 16:00 | 54242.4971
2007-09-17 17:00 | 63928.3344
2007-09-17 18:00 | 82428.8594
2007-09-17 19:00 | 88816.7443
2007-09-17 20:00 | 90794.1271
2007-09-17 21:00 | 88441.2959
2007-09-17 22:00 | 87836.0038
2007-09-17 23:00 | 84449.9038
2007-09-18 | 85860.4044
2007-09-18 01:00 | 88187.9023
2007-09-18 02:00 | 88553.1065
2007-09-18 03:00 | 88340.0591
2007-09-18 04:00 | 88666.4336
2007-09-18 05:00 | 89075.5094
2007-09-18 06:00 | 89641.2162
2007-09-18 07:00 | 81406.6946
2007-09-18 08:00 | 58572.517
2007-09-18 09:00 | 60031.7552
2007-09-18 10:00 | 55661.2391
2007-09-18 11:00 | 55541.8194
2007-09-18 12:00 | 55803.153
2007-09-18 13:00 | 56729.1826
2007-09-18 14:00 | 57632.0658
2007-09-18 15:00 | 58734.545
2007-09-18 16:00 | 62836.3256
2007-09-18 17:00 | 80588.0621
2007-09-18 18:00 | 102543.0939
2007-09-18 19:00 | 109318.7247
2007-09-18 20:00 | 113468.1911
2007-09-18 21:00 | 113201.4842
2007-09-18 22:00 | 111118.0755
2007-09-18 23:00 | 109107.6995
2007-09-19 | 111204.0599
2007-09-19 01:00 | 116773.064
2007-09-19 02:00 | 116060.4351
2007-09-19 03:00 | 115824.5764
2007-09-19 04:00 | 116200.8897
2007-09-19 05:00 | 117524.3606
2007-09-19 06:00 | 118107.2695
2007-09-19 07:00 | 118564.0169
2007-09-19 08:00 | 110125.5441
2007-09-19 09:00 | 110012.7251
2007-09-19 10:00 | 104046.3984
2007-09-19 11:00 | 104001.1702
2007-09-19 12:00 | 105397.1409
2007-09-19 13:00 | 105856.7996
2007-09-19 14:00 | 106639.4787
2007-09-19 15:00 | 107370.0052
2007-09-19 16:00 | 112200.6537
2007-09-19 17:00 | 127138.4208
2007-09-19 18:00 | 142339.1713
2007-09-19 19:00 | 152478.3793
2007-09-19 20:00 | 149042.8406
2007-09-19 21:00 | 146546.984
2007-09-19 22:00 | 142901.8469
2007-09-19 23:00 | 141117.269
2007-09-20 | 140222.3998
2007-09-20 01:00 | 140923.9892
2007-09-20 02:00 | 140463.5102
2007-09-20 03:00 | 140593.862
2007-09-20 04:00 | 141167.2688
2007-09-20 05:00 | 144024.737
2007-09-20 06:00 | 145843.8878
2007-09-20 07:00 | 147225.7302
2007-09-20 08:00 | 139055.7567
2007-09-20 09:00 | 133700.4279
2007-09-20 10:00 | 134302.7061
2007-09-20 11:00 | 136503.8184
2007-09-20 12:00 | 138539.215
2007-09-20 13:00 | 139224.1016
2007-09-20 14:00 | 139480.4635
2007-09-20 15:00 | 140305.976
2007-09-20 16:00 | 147951.6849
2007-09-20 17:00 | 153468.0889
2007-09-20 18:00 | 162504.6214
2007-09-20 19:00 | 165178.761
2007-09-20 20:00 | 163408.1896
2007-09-20 21:00 | 157878.6463
2007-09-20 22:00 | 153252.1278
2007-09-20 23:00 | 150219.4201
2007-09-21 | 147417.2111
2007-09-21 01:00 | 146338.1253
2007-09-21 02:00 | 145396.4748
2007-09-21 03:00 | 145368.226
2007-09-21 04:00 | 145368.226
2007-09-21 05:00 | 145599.4608
2007-09-21 06:00 | 145033.3608
2007-09-21 07:00 | 139956.7789
2007-09-21 08:00 | 129061.4529
2007-09-21 09:00 | 121635.4278
2007-09-21 10:00 | 123548.0347
2007-09-21 11:00 | 125756.1107
2007-09-21 12:00 | 129352.4684
2007-09-21 13:00 | 132929.7331
2007-09-21 14:00 | 133332.2609
2007-09-21 15:00 | 133332.2609
2007-09-21 16:00 | 133647.4265
2007-09-21 17:00 | 135890.5908
2007-09-21 18:00 | 140736.8622
2007-09-21 19:00 | 142957.414
2007-09-21 20:00 | 140954.0182
2007-09-21 21:00 | 131909.3661
2007-09-21 22:00 | 125434.3588
2007-09-21 23:00 | 117010.4139
2007-09-22 | 111995.4413
2007-09-22 01:00 | 110717.9138
2007-09-22 02:00 | 110717.9138
2007-09-22 03:00 | 110717.9138
2007-09-22 04:00 | 110518.5414
2007-09-22 05:00 | 110872.0014
2007-09-22 06:00 | 111178.0289
2007-09-22 07:00 | 105602.0198
2007-09-22 08:00 | 104433.339
2007-09-22 09:00 | 99535.107
2007-09-22 10:00 | 94735.027
2007-09-22 11:00 | 98852.5256
2007-09-22 12:00 | 102344.162
2007-09-22 13:00 | 102509.9146
2007-09-22 14:00 | 102647.0106
2007-09-22 15:00 | 103243.1881
2007-09-22 16:00 | 105294.3222
2007-09-22 17:00 | 112003.0884
2007-09-22 18:00 | 118688.7588
2007-09-22 19:00 | 125759.1844
2007-09-22 20:00 | 119563.5678
2007-09-22 21:00 | 119112.2983
2007-09-22 22:00 | 116706.6017
2007-09-22 23:00 | 116618.0017
2007-09-23 | 114248.7531
2007-09-23 01:00 | 111795.9957
2007-09-23 02:00 | 109062.9268
2007-09-23 03:00 | 107372.058
2007-09-23 04:00 | 107419.6465
2007-09-23 05:00 | 107210.804
2007-09-23 06:00 | 107502.8552
2007-09-23 07:00 | 91015.0856
2007-09-23 08:00 | 86439.5056
2007-09-23 09:00 | 86511.6392
2007-09-23 10:00 | 78594.7364
2007-09-23 11:00 | 79720.0124
2007-09-23 12:00 | 80409.4745
2007-09-23 13:00 | 80794.916
2007-09-23 14:00 | 80974.0997
2007-09-23 15:00 | 81320.9686
2007-09-23 16:00 | 85648.5153
2007-09-23 17:00 | 100399.5935
2007-09-23 18:00 | 109237.9624
2007-09-23 19:00 | 111424.5923
2007-09-23 20:00 | 113272.1019
2007-09-23 21:00 | 112003.6792
2007-09-23 22:00 | 109221.9888
2007-09-23 23:00 | 107344.4009
2007-09-24 | 110787.2529
2007-09-24 01:00 | 113572.4066
2007-09-24 02:00 | 113572.4066
2007-09-24 03:00 | 113810.7364
2007-09-24 04:00 | 115033.7416
2007-09-24 05:00 | 116843.4911
2007-09-24 06:00 | 118489.2634
2007-09-24 07:00 | 114590.8881
2007-09-24 08:00 | 107076.7467
2007-09-24 09:00 | 105461.1001
2007-09-24 10:00 | 100573.5701
2007-09-24 11:00 | 100417.9967
2007-09-24 12:00 | 101164.7272
2007-09-24 13:00 | 101959.4326
2007-09-24 14:00 | 102502.6273
2007-09-24 15:00 | 102853.8449
2007-09-24 16:00 | 104298.057
2007-09-24 17:00 | 112458.546
2007-09-24 18:00 | 125215.2683
2007-09-24 19:00 | 128000.2779
2007-09-24 20:00 | 132460.6467
2007-09-24 21:00 | 130339.9495
2007-09-24 22:00 | 126424.0267
2007-09-24 23:00 | 124547.1638
2007-09-25 | 128412.0002
2007-09-25 01:00 | 132460.507
2007-09-25 02:00 | 132052.8536
2007-09-25 03:00 | 132275.6283
2007-09-25 04:00 | 132746.5022
2007-09-25 05:00 | 134365.6346
2007-09-25 06:00 | 137116.2587
2007-09-25 07:00 | 136127.6031
2007-09-25 08:00 | 128486.702
2007-09-25 09:00 | 130114.4467
2007-09-25 10:00 | 119353.4537
2007-09-25 11:00 | 122188.0895
2007-09-25 12:00 | 127120.7553
2007-09-25 13:00 | 128938.3231
2007-09-25 14:00 | 129843.3664
2007-09-25 15:00 | 130683.3504
2007-09-25 16:00 | 140861.1208
2007-09-25 17:00 | 158576.8742
2007-09-25 18:00 | 162082.5032
2007-09-25 19:00 | 164967.1151
2007-09-25 20:00 | 173287.6623
2007-09-25 21:00 | 174085.1031
2007-09-25 22:00 | 171792.6714
2007-09-25 23:00 | 168039.9875
2007-09-26 | 170667.2965
2007-09-26 01:00 | 171993.9331
2007-09-26 02:00 | 171616.9797
2007-09-26 03:00 | 171841.3784
2007-09-26 04:00 | 174327.2137
2007-09-26 05:00 | 175011.5873
2007-09-26 06:00 | 176056.7991
2007-09-26 07:00 | 177372.5736
2007-09-26 08:00 | 174129.1837
2007-09-26 09:00 | 174835.9948
2007-09-26 10:00 | 162712.4801
2007-09-26 11:00 | 162447.0398
2007-09-26 12:00 | 162834.8568
2007-09-26 13:00 | 165305.2016
2007-09-26 14:00 | 165842.9754
2007-09-26 15:00 | 167595.4125
2007-09-26 16:00 | 176107.3579
2007-09-26 17:00 | 191356.868
2007-09-26 18:00 | 195185.5173
2007-09-26 19:00 | 197848.9368
2007-09-26 20:00 | 209746.7904
2007-09-26 21:00 | 213257.1538
2007-09-26 22:00 | 213257.1538
2007-09-26 23:00 | 212825.6538
2007-09-27 | 208427.8776
2007-09-27 01:00 | 208442.7081
2007-09-27 02:00 | 207735.9139
2007-09-27 03:00 | 204382.1458
2007-09-27 04:00 | 204409.4377
2007-09-27 05:00 | 204508.621
2007-09-27 06:00 | 205638.9268
2007-09-27 07:00 | 197269.9924
2007-09-27 08:00 | 183046.2114
2007-09-27 09:00 | 181559.3259
2007-09-27 10:00 | 172863.2786
2007-09-27 11:00 | 172853.3681
2007-09-27 12:00 | 173358.7962
2007-09-27 13:00 | 173223.1067
2007-09-27 14:00 | 172857.419
2007-09-27 15:00 | 173450.9294
2007-09-27 16:00 | 173691.8298
2007-09-27 17:00 | 177132.4548
2007-09-27 18:00 | 185639.1776
2007-09-27 19:00 | 191974.9616
2007-09-27 20:00 | 191954.014
2007-09-27 21:00 | 190737.8355
2007-09-27 22:00 | 188975.9771
2007-09-27 23:00 | 184768.5148
2007-09-28 | 173309.1999
2007-09-28 01:00 | 168943.6559
2007-09-28 02:00 | 166809.2231
2007-09-28 03:00 | 166627.7728
2007-09-28 04:00 | 167333.5252
2007-09-28 05:00 | 167248.5114
2007-09-28 06:00 | 167615.8729
2007-09-28 07:00 | 152205.2381
2007-09-28 08:00 | 79663.4403
2007-09-28 09:00 | 60895.2006
2007-09-28 10:00 | 47482.4145
2007-09-28 11:00 | 45216.4173
2007-09-28 12:00 | 44752.035
2007-09-28 13:00 | 43976.5308
2007-09-28 14:00 | 43844.3324
2007-09-28 15:00 | 44656.2817
2007-09-28 16:00 | 44946.3064
2007-09-28 17:00 | 49408.1925
2007-09-28 18:00 | 61824.1064
2007-09-28 19:00 | 71503.1661
2007-09-28 20:00 | 67342.1912
2007-09-28 21:00 | 63401.6321
2007-09-28 22:00 | 60094.8341
2007-09-28 23:00 | 59496.3016
2007-09-29 | 58514.4522
2007-09-29 01:00 | 56655.963
2007-09-29 02:00 | 54934.8414
2007-09-29 03:00 | 55135.2941
2007-09-29 04:00 | 55135.2941
2007-09-29 05:00 | 55143.1279
2007-09-29 06:00 | 55687.6515
2007-09-29 07:00 | 29476.5153
2007-09-29 08:00 | 20996.5464
2007-09-29 09:00 | 21303.9034
2007-09-29 10:00 | 20355.1849
2007-09-29 11:00 | 20569.2579
2007-09-29 12:00 | 20838.8167
2007-09-29 13:00 | 20817.6544
2007-09-29 14:00 | 21087.179
2007-09-29 15:00 | 22374.4138
2007-09-29 16:00 | 27548.4806
2007-09-29 17:00 | 41961.8052
2007-09-29 18:00 | 60732.9868
2007-09-29 19:00 | 64409.8598
2007-09-29 20:00 | 64816.9176
2007-09-29 21:00 | 63619.4677
2007-09-29 22:00 | 63619.4677
2007-09-29 23:00 | 63619.4677
2007-09-30 | 60635.2853
2007-09-30 01:00 | 61901.8921
2007-09-30 02:00 | 61601.9247
2007-09-30 03:00 | 61963.3934
2007-09-30 04:00 | 61458.8347
2007-09-30 05:00 | 61876.7795
2007-09-30 06:00 | 61963.3934
2007-09-30 07:00 | 44477.5988
2007-09-30 08:00 | 33694.5227
2007-09-30 09:00 | 34990.6324
2007-09-30 10:00 | 32907.7939
2007-09-30 11:00 | 32573.904
2007-09-30 12:00 | 33134.727
2007-09-30 13:00 | 33442.0976
2007-09-30 14:00 | 34099.7495
2007-09-30 15:00 | 35327.5128
2007-09-30 16:00 | 37956.9838
2007-09-30 17:00 | 52176.3709
2007-09-30 18:00 | 65225.6651
2007-09-30 19:00 | 65423.5604
2007-09-30 20:00 | 69198.3461
2007-09-30 21:00 | 68227.8896
2007-09-30 22:00 | 65545.4945
2007-09-30 23:00 | 64035.9113
2007-10-01 | 126695.0694
2007-10-01 01:00 | 118964.6181
2007-10-01 02:00 | 113129.8304
2007-10-01 03:00 | 112759.124
2007-10-01 04:00 | 113676.9494
2007-10-01 05:00 | 114062.7602
2007-10-01 06:00 | 115553.1688
2007-10-01 07:00 | 105570.4605
2007-10-01 08:00 | 89383.7231
2007-10-01 09:00 | 88969.9126
2007-10-01 10:00 | 81283.7433
2007-10-01 11:00 | 78512.4737
2007-10-01 12:00 | 75881.0345
2007-10-01 13:00 | 81429.9964
2007-10-01 14:00 | 82101.1734
2007-10-01 15:00 | 83007.0273
2007-10-01 16:00 | 87333.6338
2007-10-01 17:00 | 98391.7959
2007-10-01 18:00 | 106775.873
2007-10-01 19:00 | 110293.739
2007-10-01 20:00 | 114158.1463
2007-10-01 21:00 | 112910.7123
2007-10-01 22:00 | 109612.9544
2007-10-01 23:00 | 105291.6454
2007-10-02 | 101832.1105
2007-10-02 01:00 | 102642.339
2007-10-02 02:00 | 102509.7809
2007-10-02 03:00 | 103384.3494
2007-10-02 04:00 | 106068.2809
2007-10-02 05:00 | 106270.7858
2007-10-02 06:00 | 107474.199
2007-10-02 07:00 | 107716.0228
2007-10-02 08:00 | 81616.2092
2007-10-02 09:00 | 80884.5758
2007-10-02 10:00 | 74332.4385
2007-10-02 11:00 | 74887.0629
2007-10-02 12:00 | 74966.2538
2007-10-02 13:00 | 74537.8748
2007-10-02 14:00 | 74467.5093
2007-10-02 15:00 | 74474.4776
2007-10-02 16:00 | 77285.774
2007-10-02 17:00 | 84568.1751
2007-10-02 18:00 | 94172.8901
2007-10-02 19:00 | 102291.1276
2007-10-02 20:00 | 104153.8752
2007-10-02 21:00 | 104019.8041
2007-10-02 22:00 | 101470.6174
2007-10-02 23:00 | 100241.6841
2007-10-03 | 100582.4959
2007-10-03 01:00 | 104017.1751
2007-10-03 02:00 | 103733.7773
2007-10-03 03:00 | 103228.201
2007-10-03 04:00 | 104038.929
2007-10-03 05:00 | 106576.3908
2007-10-03 06:00 | 109477.0266
2007-10-03 07:00 | 110301.4963
2007-10-03 08:00 | 110381.0119
2007-10-03 09:00 | 109586.0898
2007-10-03 10:00 | 105415.5948
2007-10-03 11:00 | 105645.0199
2007-10-03 12:00 | 105380.7138
2007-10-03 13:00 | 106490.1389
2007-10-03 14:00 | 107482.48
2007-10-03 15:00 | 108305.951
2007-10-03 16:00 | 115436.6123
2007-10-03 17:00 | 139595.8047
2007-10-03 18:00 | 149330.9691
2007-10-03 19:00 | 157451.6437
2007-10-03 20:00 | 155126.6196
2007-10-03 21:00 | 155140.9817
2007-10-03 22:00 | 153609.2395
2007-10-03 23:00 | 152016.4206
2007-10-04 | 153840.8388
2007-10-04 01:00 | 153317.7525
2007-10-04 02:00 | 151922.4126
2007-10-04 03:00 | 152983.5091
2007-10-04 04:00 | 155415.5499
2007-10-04 05:00 | 158629.6682
2007-10-04 06:00 | 160355.9759
2007-10-04 07:00 | 160758.653
2007-10-04 08:00 | 153331.4672
2007-10-04 09:00 | 152396.0231
2007-10-04 10:00 | 149240.2005
2007-10-04 11:00 | 150408.2852
2007-10-04 12:00 | 150142.6503
2007-10-04 13:00 | 152421.5193
2007-10-04 14:00 | 152752.7327
2007-10-04 15:00 | 153567.6607
2007-10-04 16:00 | 155161.5764
2007-10-04 17:00 | 167339.8652
2007-10-04 18:00 | 173577.2789
2007-10-04 19:00 | 175853.6812
2007-10-04 20:00 | 176395.8294
2007-10-04 21:00 | 175886.8199
2007-10-04 22:00 | 174877.9915
2007-10-04 23:00 | 170819.8336
2007-10-05 | 162785.297
2007-10-05 01:00 | 163003.3333
2007-10-05 02:00 | 161135.3194
2007-10-05 03:00 | 161290.4551
2007-10-05 04:00 | 161271.557
2007-10-05 05:00 | 161504.8696
2007-10-05 06:00 | 162253.5
2007-10-05 07:00 | 162047.9323
2007-10-05 08:00 | 158727.6186
2007-10-05 09:00 | 156579.4783
2007-10-05 10:00 | 153644.9786
2007-10-05 11:00 | 154316.055
2007-10-05 12:00 | 154316.055
2007-10-05 13:00 | 154866.2441
2007-10-05 14:00 | 154990.7483
2007-10-05 15:00 | 155621.0005
2007-10-05 16:00 | 156902.7257
2007-10-05 17:00 | 162317.0656
2007-10-05 18:00 | 163461.2194
2007-10-05 19:00 | 163462.366
2007-10-05 20:00 | 164724.7
2007-10-05 21:00 | 163980.2453
2007-10-05 22:00 | 157827.9457
2007-10-05 23:00 | 148209.472
2007-10-06 | 143715.9613
2007-10-06 01:00 | 141698.553
2007-10-06 02:00 | 141199.8346
2007-10-06 03:00 | 140987.5964
2007-10-06 04:00 | 141143.3765
2007-10-06 05:00 | 141478.5333
2007-10-06 06:00 | 141511.2796
2007-10-06 07:00 | 133957.2487
2007-10-06 08:00 | 130076.5902
2007-10-06 09:00 | 130195.9777
2007-10-06 10:00 | 126962.2976
2007-10-06 11:00 | 128454.9347
2007-10-06 12:00 | 129779.8402
2007-10-06 13:00 | 131168.1022
2007-10-06 14:00 | 131168.1022
2007-10-06 15:00 | 131161.9138
2007-10-06 16:00 | 131408.0037
2007-10-06 17:00 | 135113.1421
2007-10-06 18:00 | 137714.1049
2007-10-06 19:00 | 137497.2049
2007-10-06 20:00 | 138510.925
2007-10-06 21:00 | 137947.9
2007-10-06 22:00 | 136635.5191
2007-10-06 23:00 | 132957.6245
2007-10-07 | 135044.4979
2007-10-07 01:00 | 139049.9525
2007-10-07 02:00 | 139049.9525
2007-10-07 03:00 | 139049.9525
2007-10-07 04:00 | 139101.6676
2007-10-07 05:00 | 139154.7953
2007-10-07 06:00 | 139049.9525
2007-10-07 07:00 | 130613.075
2007-10-07 08:00 | 128416.6306
2007-10-07 09:00 | 130043.8024
2007-10-07 10:00 | 124235.1375
2007-10-07 11:00 | 126990.751
2007-10-07 12:00 | 130444.6175
2007-10-07 13:00 | 131992.5768
2007-10-07 14:00 | 131866.441
2007-10-07 15:00 | 132549.6085
2007-10-07 16:00 | 135829.254
2007-10-07 17:00 | 155339.6998
2007-10-07 18:00 | 170393.0013
2007-10-07 19:00 | 172375.5703
2007-10-07 20:00 | 174333.2895
2007-10-07 21:00 | 174354.0882
2007-10-07 22:00 | 173920.1466
2007-10-07 23:00 | 171588.5557
2007-10-08 | 171466.3726
2007-10-08 01:00 | 171349.787
2007-10-08 02:00 | 170905.8277
2007-10-08 03:00 | 169593.4412
2007-10-08 04:00 | 169000.3125
2007-10-08 05:00 | 169415.9317
2007-10-08 06:00 | 170129.3435
2007-10-08 07:00 | 168063.6492
2007-10-08 08:00 | 145195.0677
2007-10-08 09:00 | 139406.0013
2007-10-08 10:00 | 131073.514
2007-10-08 11:00 | 134588.2855
2007-10-08 12:00 | 136074.9846
2007-10-08 13:00 | 136933.9168
2007-10-08 14:00 | 137110.0479
2007-10-08 15:00 | 138016.5463
2007-10-08 16:00 | 139153.0308
2007-10-08 17:00 | 153218.7576
2007-10-08 18:00 | 168018.1147
2007-10-08 19:00 | 172464.2863
2007-10-08 20:00 | 173459.4382
2007-10-08 21:00 | 168780.0631
2007-10-08 22:00 | 160506.316
2007-10-08 23:00 | 158853.5805
2007-10-09 | 151262.6129
2007-10-09 01:00 | 150054.8154
2007-10-09 02:00 | 149980.1351
2007-10-09 03:00 | 149328.8857
2007-10-09 04:00 | 149937.0176
2007-10-09 05:00 | 150707.9336
2007-10-09 06:00 | 151509.3175
2007-10-09 07:00 | 146295.6789
2007-10-09 08:00 | 121751.536
2007-10-09 09:00 | 121399.5409
2007-10-09 10:00 | 116693.1651
2007-10-09 11:00 | 115754.1379
2007-10-09 12:00 | 116149.8529
2007-10-09 13:00 | 116399.727
2007-10-09 14:00 | 116281.147
2007-10-09 15:00 | 115571.6262
2007-10-09 16:00 | 117051.4711
2007-10-09 17:00 | 121185.295
2007-10-09 18:00 | 128772.2691
2007-10-09 19:00 | 137466.0594
2007-10-09 20:00 | 138321.1
2007-10-09 21:00 | 137847.6
2007-10-09 22:00 | 136475
2007-10-09 23:00 | 133334.773
2007-10-10 | 132780.6661
2007-10-10 01:00 | 132210.7297
2007-10-10 02:00 | 132004.1033
2007-10-10 03:00 | 131632.3777
2007-10-10 04:00 | 132088.0354
2007-10-10 05:00 | 132701.3818
2007-10-10 06:00 | 133120.6812
2007-10-10 07:00 | 125382.7642
2007-10-10 08:00 | 91949.0141
2007-10-10 09:00 | 89953.2303
2007-10-10 10:00 | 81557.1867
2007-10-10 11:00 | 80923.8287
2007-10-10 12:00 | 80724.4203
2007-10-10 13:00 | 80766.3779
2007-10-10 14:00 | 81632.0754
2007-10-10 15:00 | 81845.1332
2007-10-10 16:00 | 82250.6875
2007-10-10 17:00 | 90993.8146
2007-10-10 18:00 | 104874.7742
2007-10-10 19:00 | 114659.4487
2007-10-10 20:00 | 118093.5261
2007-10-10 21:00 | 117634.7334
2007-10-10 22:00 | 117003.812
2007-10-10 23:00 | 113684.8083
2007-10-11 | 115591.2712
2007-10-11 01:00 | 118323.9346
2007-10-11 02:00 | 117842.0933
2007-10-11 03:00 | 117836.8996
2007-10-11 04:00 | 117486.9717
2007-10-11 05:00 | 118023.042
2007-10-11 06:00 | 118385.1099
2007-10-11 07:00 | 113012.4623
2007-10-11 08:00 | 94166.0525
2007-10-11 09:00 | 85052.505
2007-10-11 10:00 | 82192.2121
2007-10-11 11:00 | 82339.2543
2007-10-11 12:00 | 82452.7637
2007-10-11 13:00 | 83181.8029
2007-10-11 14:00 | 84291.3827
2007-10-11 15:00 | 85434.5215
2007-10-11 16:00 | 88148.4286
2007-10-11 17:00 | 95210.4113
2007-10-11 18:00 | 114430.3265
2007-10-11 19:00 | 125719.3005
2007-10-11 20:00 | 124171.552
2007-10-11 21:00 | 118232.101
2007-10-11 22:00 | 109672.3865
2007-10-11 23:00 | 102482.8485
2007-10-12 | 100203.4306
2007-10-12 01:00 | 100857.7551
2007-10-12 02:00 | 100775.6665
2007-10-12 03:00 | 101316.8847
2007-10-12 04:00 | 103130.7852
2007-10-12 05:00 | 104308.2037
2007-10-12 06:00 | 104308.2037
2007-10-12 07:00 | 99077.3122
2007-10-12 08:00 | 62824.4166
2007-10-12 09:00 | 62081.8253
2007-10-12 10:00 | 61333.2934
2007-10-12 11:00 | 56298.8503
2007-10-12 12:00 | 56399.3331
2007-10-12 13:00 | 55794.703
2007-10-12 14:00 | 55653.1022
2007-10-12 15:00 | 55107.4006
2007-10-12 16:00 | 56658.4247
2007-10-12 17:00 | 68086.3381
2007-10-12 18:00 | 94931.5302
2007-10-12 19:00 | 109795.2829
2007-10-12 20:00 | 110651.124
2007-10-12 21:00 | 109090.665
2007-10-12 22:00 | 108756.0674
2007-10-12 23:00 | 107885.9119
2007-10-13 | 105869.3614
2007-10-13 01:00 | 103428.1013
2007-10-13 02:00 | 102799.5814
2007-10-13 03:00 | 102799.5814
2007-10-13 04:00 | 102241.3544
2007-10-13 05:00 | 102175.6496
2007-10-13 06:00 | 101993.7632
2007-10-13 07:00 | 86134.0123
2007-10-13 08:00 | 45421.4957
2007-10-13 09:00 | 44752.3703
2007-10-13 10:00 | 32595.0107
2007-10-13 11:00 | 32370.667
2007-10-13 12:00 | 31648.3785
2007-10-13 13:00 | 31679.3688
2007-10-13 14:00 | 31230.5036
2007-10-13 15:00 | 31339.5058
2007-10-13 16:00 | 33084.708
2007-10-13 17:00 | 47207.7949
2007-10-13 18:00 | 68293.0994
2007-10-13 19:00 | 72488.4593
2007-10-13 20:00 | 79144.5589
2007-10-13 21:00 | 81385.5342
2007-10-13 22:00 | 81005.9975
2007-10-13 23:00 | 81171.3896
2007-10-14 | 81476.6289
2007-10-14 01:00 | 82256.303
2007-10-14 02:00 | 82256.303
2007-10-14 03:00 | 82111.3414
2007-10-14 04:00 | 82256.303
2007-10-14 05:00 | 82256.303
2007-10-14 06:00 | 82216.303
2007-10-14 07:00 | 76821.1878
2007-10-14 08:00 | 49172.5553
2007-10-14 09:00 | 49299.7996
2007-10-14 10:00 | 37319.8337
2007-10-14 11:00 | 35971.3766
2007-10-14 12:00 | 35915.777
2007-10-14 13:00 | 35971.3766
2007-10-14 14:00 | 36808.1176
2007-10-14 15:00 | 37598.9928
2007-10-14 16:00 | 44290.9748
2007-10-14 17:00 | 61282.7177
2007-10-14 18:00 | 83776.2662
2007-10-14 19:00 | 90250.205
2007-10-14 20:00 | 100508.3314
2007-10-14 21:00 | 104948.9463
2007-10-14 22:00 | 104858.5353
2007-10-14 23:00 | 104825.4269
2007-10-15 | 109472.825
2007-10-15 01:00 | 118121.432
2007-10-15 02:00 | 117477.1331
2007-10-15 03:00 | 114064.4246
2007-10-15 04:00 | 115227.7043
2007-10-15 05:00 | 119004.4389
2007-10-15 06:00 | 121280.4503
2007-10-15 07:00 | 121142.8375
2007-10-15 08:00 | 107272.0399
2007-10-15 09:00 | 105022.3093
2007-10-15 10:00 | 98314.2493
2007-10-15 11:00 | 99088.3595
2007-10-15 12:00 | 101485.8835
2007-10-15 13:00 | 103336.0524
2007-10-15 14:00 | 104928.118
2007-10-15 15:00 | 107470.7464
2007-10-15 16:00 | 117473.9519
2007-10-15 17:00 | 133853.6601
2007-10-15 18:00 | 141383.2505
2007-10-15 19:00 | 145079.7479
2007-10-15 20:00 | 144449.2525
2007-10-15 21:00 | 143064.2217
2007-10-15 22:00 | 142995.9923
2007-10-15 23:00 | 141585.2881
2007-10-16 | 138234.749
2007-10-16 01:00 | 138269.3711
2007-10-16 02:00 | 137512.349
2007-10-16 03:00 | 137627.6126
2007-10-16 04:00 | 137638.549
2007-10-16 05:00 | 137996.2639
2007-10-16 06:00 | 138195.1976
2007-10-16 07:00 | 138186.6682
2007-10-16 08:00 | 135344.0267
2007-10-16 09:00 | 132793.0686
2007-10-16 10:00 | 130043.2155
2007-10-16 11:00 | 128390.6471
2007-10-16 12:00 | 121433.4823
2007-10-16 13:00 | 122336.8511
2007-10-16 14:00 | 121895.6747
2007-10-16 15:00 | 122940.6331
2007-10-16 16:00 | 126947.6115
2007-10-16 17:00 | 132091.3298
2007-10-16 18:00 | 133364.5898
2007-10-16 19:00 | 134993.4434
2007-10-16 20:00 | 135851.2168
2007-10-16 21:00 | 135530.4322
2007-10-16 22:00 | 131781.2467
2007-10-16 23:00 | 128823.0355
2007-10-17 | 125882.7641
2007-10-17 01:00 | 125034.2807
2007-10-17 02:00 | 123163.3667
2007-10-17 03:00 | 124513.0055
2007-10-17 04:00 | 124999.2341
2007-10-17 05:00 | 125029.4172
2007-10-17 06:00 | 125361.8
2007-10-17 07:00 | 125187.584
2007-10-17 08:00 | 106497.5728
2007-10-17 09:00 | 107075.8105
2007-10-17 10:00 | 105478.1263
2007-10-17 11:00 | 102318.3699
2007-10-17 12:00 | 102394.3482
2007-10-17 13:00 | 103081.3091
2007-10-17 14:00 | 103277.5921
2007-10-17 15:00 | 103917.2282
2007-10-17 16:00 | 104930.9032
2007-10-17 17:00 | 109606.2736
2007-10-17 18:00 | 111596.2084
2007-10-17 19:00 | 113710.9755
2007-10-17 20:00 | 113850.0993
2007-10-17 21:00 | 110558.4096
2007-10-17 22:00 | 101612.6205
2007-10-17 23:00 | 89783.8792
2007-10-18 | 85550.0432
2007-10-18 01:00 | 84717.9796
2007-10-18 02:00 | 84637.7943
2007-10-18 03:00 | 84637.7943
2007-10-18 04:00 | 84795.8971
2007-10-18 05:00 | 86222.0616
2007-10-18 06:00 | 86902.4543
2007-10-18 07:00 | 86902.4543
2007-10-18 08:00 | 79110.9272
2007-10-18 09:00 | 77982.2419
2007-10-18 10:00 | 74078.2028
2007-10-18 11:00 | 72968.9771
2007-10-18 12:00 | 71754.4588
2007-10-18 13:00 | 72167.7439
2007-10-18 14:00 | 71921.5472
2007-10-18 15:00 | 72207.4358
2007-10-18 16:00 | 74731.2832
2007-10-18 17:00 | 81859.2685
2007-10-18 18:00 | 87089.9147
2007-10-18 19:00 | 92353.4383
2007-10-18 20:00 | 90908.7735
2007-10-18 21:00 | 82667.2523
2007-10-18 22:00 | 79070.2959
2007-10-18 23:00 | 77465.9778
2007-10-19 | 73305.6735
2007-10-19 01:00 | 73374.288
2007-10-19 02:00 | 74173.558
2007-10-19 03:00 | 72501.7677
2007-10-19 04:00 | 74100.0741
2007-10-19 05:00 | 74100.0741
2007-10-19 06:00 | 74073.0176
2007-10-19 07:00 | 68704.0176
2007-10-19 08:00 | 54658.7059
2007-10-19 09:00 | 49648.5711
2007-10-19 10:00 | 48578.2239
2007-10-19 11:00 | 49976.1343
2007-10-19 12:00 | 47010.8487
2007-10-19 13:00 | 46913.4117
2007-10-19 14:00 | 47757.7842
2007-10-19 15:00 | 48450.792
2007-10-19 16:00 | 51068.5626
2007-10-19 17:00 | 55194.514
2007-10-19 18:00 | 59187.716
2007-10-19 19:00 | 66997.7353
2007-10-19 20:00 | 61352.4133
2007-10-19 21:00 | 53552.3275
2007-10-19 22:00 | 45814.5186
2007-10-19 23:00 | 42560.5963
2007-10-20 | 38675.0146
2007-10-20 01:00 | 36343.2964
2007-10-20 02:00 | 36175.6067
2007-10-20 03:00 | 36277.0311
2007-10-20 04:00 | 36633.3197
2007-10-20 05:00 | 36664.5
2007-10-20 06:00 | 36664.5
2007-10-20 07:00 | 29306.4
2007-10-20 08:00 | 16584.748
2007-10-20 09:00 | 16571.7531
2007-10-20 10:00 | 15404.4405
2007-10-20 11:00 | 15219.5633
2007-10-20 12:00 | 15219.5633
2007-10-20 13:00 | 15219.5633
2007-10-20 14:00 | 15317.4856
2007-10-20 15:00 | 15317.4856
2007-10-20 16:00 | 15317.4856
2007-10-20 17:00 | 16349.3877
2007-10-20 18:00 | 18855.8794
2007-10-20 19:00 | 19102.2716
2007-10-20 20:00 | 20002.1888
2007-10-20 21:00 | 20002.1888
2007-10-20 22:00 | 20002.1888
2007-10-20 23:00 | 20002.1888
2007-10-21 | 22712.0587
2007-10-21 01:00 | 27636.2391
2007-10-21 02:00 | 27232.4117
2007-10-21 03:00 | 27394.7282
2007-10-21 04:00 | 27240.6451
2007-10-21 05:00 | 27599.4984
2007-10-21 06:00 | 27606.4013
2007-10-21 07:00 | 27134.9231
2007-10-21 08:00 | 19773.0093
2007-10-21 09:00 | 19773.0093
2007-10-21 10:00 | 18661.3034
2007-10-21 11:00 | 18648.3086
2007-10-21 12:00 | 18648.3086
2007-10-21 13:00 | 18661.3034
2007-10-21 14:00 | 18661.3034
2007-10-21 15:00 | 19625.6146
2007-10-21 16:00 | 22155.4445
2007-10-21 17:00 | 32017.9252
2007-10-21 18:00 | 49555.0067
2007-10-21 19:00 | 58288.0971
2007-10-21 20:00 | 58778.8993
2007-10-21 21:00 | 58960.2339
2007-10-21 22:00 | 58957.6019
2007-10-21 23:00 | 58960.2339
2007-10-22 | 60914.3724
2007-10-22 01:00 | 64462.1477
2007-10-22 02:00 | 64581.9942
2007-10-22 03:00 | 66009.3291
2007-10-22 04:00 | 68647.0203
2007-10-22 05:00 | 69354.5628
2007-10-22 06:00 | 69601.1107
2007-10-22 07:00 | 69847.036
2007-10-22 08:00 | 66245.1056
2007-10-22 09:00 | 68966.1708
2007-10-22 10:00 | 70990.8932
2007-10-22 11:00 | 74636.6266
2007-10-22 12:00 | 76575.0382
2007-10-22 13:00 | 79554.4055
2007-10-22 14:00 | 80688.2799
2007-10-22 15:00 | 82037.9761
2007-10-22 16:00 | 85064.5522
2007-10-22 17:00 | 86912.2566
2007-10-22 18:00 | 86499.5671
2007-10-22 19:00 | 86962.8717
2007-10-22 20:00 | 89860.4727
2007-10-22 21:00 | 89984.5797
2007-10-22 22:00 | 89715.2797
2007-10-22 23:00 | 89507.2797
2007-10-23 | 91086.9421
2007-10-23 01:00 | 91674.5596
2007-10-23 02:00 | 91280.8579
2007-10-23 03:00 | 91280.8579
2007-10-23 04:00 | 92707.2552
2007-10-23 05:00 | 95684.5596
2007-10-23 06:00 | 96112.4569
2007-10-23 07:00 | 96481.0892
2007-10-23 08:00 | 87875.4141
2007-10-23 09:00 | 87163.536
2007-10-23 10:00 | 81670.5915
2007-10-23 11:00 | 82090.3579
2007-10-23 12:00 | 82398.2309
2007-10-23 13:00 | 82468.7165
2007-10-23 14:00 | 83295.858
2007-10-23 15:00 | 86813.4207
2007-10-23 16:00 | 96483.8275
2007-10-23 17:00 | 108915.0694
2007-10-23 18:00 | 118402.4767
2007-10-23 19:00 | 122536.4321
2007-10-23 20:00 | 126011.2252
2007-10-23 21:00 | 121913.603
2007-10-23 22:00 | 119463.6262
2007-10-23 23:00 | 119036.6482
2007-10-24 | 118744.9411
2007-10-24 01:00 | 118532.4666
2007-10-24 02:00 | 117998.0575
2007-10-24 03:00 | 120200.4844
2007-10-24 04:00 | 122780.3544
2007-10-24 05:00 | 125000.0146
2007-10-24 06:00 | 129391.3975
2007-10-24 07:00 | 131288.8537
2007-10-24 08:00 | 129757.2949
2007-10-24 09:00 | 126462.29
2007-10-24 10:00 | 119402.7048
2007-10-24 11:00 | 117462.1699
2007-10-24 12:00 | 116657.8403
2007-10-24 13:00 | 117242.9415
2007-10-24 14:00 | 117098.2471
2007-10-24 15:00 | 116923.8763
2007-10-24 16:00 | 117252.648
2007-10-24 17:00 | 118449.2895
2007-10-24 18:00 | 120886.7854
2007-10-24 19:00 | 125500.6612
2007-10-24 20:00 | 129200.9566
2007-10-24 21:00 | 122023.7502
2007-10-24 22:00 | 114829.0419
2007-10-24 23:00 | 104964.474
2007-10-25 | 102598.0101
2007-10-25 01:00 | 102104.2995
2007-10-25 02:00 | 101585.5371
2007-10-25 03:00 | 101599.3381
2007-10-25 04:00 | 101696.2033
2007-10-25 05:00 | 102492.4035
2007-10-25 06:00 | 103693.2462
2007-10-25 07:00 | 103965.7132
2007-10-25 08:00 | 99445.1679
2007-10-25 09:00 | 94587.1233
2007-10-25 10:00 | 92337.4461
2007-10-25 11:00 | 92454.5055
2007-10-25 12:00 | 92961.8384
2007-10-25 13:00 | 92708.4115
2007-10-25 14:00 | 92927.3594
2007-10-25 15:00 | 93402.7428
2007-10-25 16:00 | 97696.5092
2007-10-25 17:00 | 108185.1523
2007-10-25 18:00 | 118266.8484
2007-10-25 19:00 | 128777.5165
2007-10-25 20:00 | 126382.0585
2007-10-25 21:00 | 122640.2598
2007-10-25 22:00 | 119232.4078
2007-10-25 23:00 | 118344.7405
2007-10-26 | 118550.0158
2007-10-26 01:00 | 120498.328
2007-10-26 02:00 | 120380.5151
2007-10-26 03:00 | 121244.1866
2007-10-26 04:00 | 123809.6762
2007-10-26 05:00 | 126358.657
2007-10-26 06:00 | 129427.0856
2007-10-26 07:00 | 132295.8114
2007-10-26 08:00 | 130642.8964
2007-10-26 09:00 | 115106.136
2007-10-26 10:00 | 113186.6065
2007-10-26 11:00 | 109472.9997
2007-10-26 12:00 | 108904.1988
2007-10-26 13:00 | 109620.7707
2007-10-26 14:00 | 109991.5619
2007-10-26 15:00 | 111245.0661
2007-10-26 16:00 | 112700.8856
2007-10-26 17:00 | 114235.8143
2007-10-26 18:00 | 121735.2309
2007-10-26 19:00 | 128167.6295
2007-10-26 20:00 | 130196.211
2007-10-26 21:00 | 127649.0989
2007-10-26 22:00 | 124281.9479
2007-10-26 23:00 | 120792.7347
2007-10-27 | 116500.1525
2007-10-27 01:00 | 114164.4
2007-10-27 02:00 | 112635.7
2007-10-27 03:00 | 108584.4355
2007-10-27 04:00 | 106066.0607
2007-10-27 05:00 | 105447.4489
2007-10-27 06:00 | 105374.0903
2007-10-27 07:00 | 103882.3855
2007-10-27 08:00 | 53234.1542
2007-10-27 09:00 | 47015.9812
2007-10-27 10:00 | 46786.0541
2007-10-27 11:00 | 45563.8088
2007-10-27 12:00 | 44905.7049
2007-10-27 13:00 | 44720.5642
2007-10-27 14:00 | 44388.4136
2007-10-27 15:00 | 44686.4715
2007-10-27 16:00 | 44921.4689
2007-10-27 17:00 | 47447.6255
2007-10-27 18:00 | 50030.9389
2007-10-27 19:00 | 50452.7938
2007-10-27 20:00 | 50452.7938
2007-10-27 21:00 | 50452.7938
2007-10-27 22:00 | 50415.3332
2007-10-27 23:00 | 49985.7332
2007-10-28 | 51754.0035
2007-10-28 01:00 | 55629.987
2007-10-28 02:00 | 55615.2592
2007-10-28 03:00 | 55655.9439
2007-10-28 04:00 | 55398.6272
2007-10-28 05:00 | 55518.484
2007-10-28 06:00 | 55518.484
2007-10-28 07:00 | 50750.0174
2007-10-28 08:00 | 39521.1416
2007-10-28 09:00 | 39106.7806
2007-10-28 10:00 | 31924.5318
2007-10-28 11:00 | 28374.6358
2007-10-28 12:00 | 28374.6358
2007-10-28 13:00 | 28374.6358
2007-10-28 14:00 | 28440.2414
2007-10-28 15:00 | 28374.6358
2007-10-28 16:00 | 30992.5735
2007-10-28 17:00 | 51606.6746
2007-10-28 18:00 | 76793.9921
2007-10-28 19:00 | 86159.4563
2007-10-28 20:00 | 88058.8447
2007-10-28 21:00 | 87979.3088
2007-10-28 22:00 | 86602.2212
2007-10-28 23:00 | 84687.9088
2007-10-29 | 87166.8536
2007-10-29 01:00 | 91837.0824
2007-10-29 02:00 | 93452.6104
2007-10-29 03:00 | 93741.4554
2007-10-29 04:00 | 94185.6727
2007-10-29 05:00 | 95016.2776
2007-10-29 06:00 | 96347.264
2007-10-29 07:00 | 96694.7495
2007-10-29 08:00 | 58374.7227
2007-10-29 09:00 | 57203.8678
2007-10-29 10:00 | 55722.3559
2007-10-29 11:00 | 53800.7041
2007-10-29 12:00 | 53045.4611
2007-10-29 13:00 | 53045.4611
2007-10-29 14:00 | 53045.4611
2007-10-29 15:00 | 53089.8114
2007-10-29 16:00 | 59875.0663
2007-10-29 17:00 | 80080.4357
2007-10-29 18:00 | 98223.0314
2007-10-29 19:00 | 106423.1163
2007-10-29 20:00 | 101001.5768
2007-10-29 21:00 | 99437.713
2007-10-29 22:00 | 97891.1971
2007-10-29 23:00 | 97880.9971
2007-10-30 | 96226.869
2007-10-30 01:00 | 96292.0882
2007-10-30 02:00 | 96390.6604
2007-10-30 03:00 | 95491.8294
2007-10-30 04:00 | 95893.8706
2007-10-30 05:00 | 96537.0173
2007-10-30 06:00 | 98965.398
2007-10-30 07:00 | 98332.7377
2007-10-30 08:00 | 55161.0986
2007-10-30 09:00 | 54678.5829
2007-10-30 10:00 | 48996.9071
2007-10-30 11:00 | 47183.4876
2007-10-30 12:00 | 46858.8743
2007-10-30 13:00 | 47466.2663
2007-10-30 14:00 | 47157.0225
2007-10-30 15:00 | 48263.2325
2007-10-30 16:00 | 56319.0244
2007-10-30 17:00 | 73790.1428
2007-10-30 18:00 | 86450.0449
2007-10-30 19:00 | 94430.9137
2007-10-30 20:00 | 95359.0093
2007-10-30 21:00 | 94294.9998
2007-10-30 22:00 | 92326.577
2007-10-30 23:00 | 87829.1438
2007-10-31 | 84505.6623
2007-10-31 01:00 | 81569.2784
2007-10-31 02:00 | 81711.1247
2007-10-31 03:00 | 81794.3271
2007-10-31 04:00 | 82261.2004
2007-10-31 05:00 | 82310.5558
2007-10-31 06:00 | 82549.4463
2007-10-31 07:00 | 80269.2471
2007-10-31 08:00 | 43131.5326
2007-10-31 09:00 | 41988.982
2007-10-31 10:00 | 33367.7041
2007-10-31 11:00 | 29629.8137
2007-10-31 12:00 | 29608.658
2007-10-31 13:00 | 29505.6668
2007-10-31 14:00 | 29376.8921
2007-10-31 15:00 | 29648.3777
2007-10-31 16:00 | 31522.5047
2007-10-31 17:00 | 42690.9542
2007-10-31 18:00 | 49435.6982
2007-10-31 19:00 | 56174.8872
2007-10-31 20:00 | 58394.5178
2007-10-31 21:00 | 58394.8046
2007-10-31 22:00 | 58390.6068
2007-10-31 23:00 | 58390.6068
2007-11-01 | 105999.7133
2007-11-01 01:00 | 98983.593
2007-11-01 02:00 | 98654.6716
2007-11-01 03:00 | 98618.8758
2007-11-01 04:00 | 97583.1957
2007-11-01 05:00 | 97324.1052
2007-11-01 06:00 | 97539.4654
2007-11-01 07:00 | 97728.0285
2007-11-01 08:00 | 67369.2532
2007-11-01 09:00 | 55162.0544
2007-11-01 10:00 | 42921.6583
2007-11-01 11:00 | 39329.1644
2007-11-01 12:00 | 39397.41
2007-11-01 13:00 | 39772.317
2007-11-01 14:00 | 39996.0384
2007-11-01 15:00 | 41411.425
2007-11-01 16:00 | 47523.7303
2007-11-01 17:00 | 72660.8345
2007-11-01 18:00 | 87377.4707
2007-11-01 19:00 | 97782.7466
2007-11-01 20:00 | 101651.4849
2007-11-01 21:00 | 102034.8681
2007-11-01 22:00 | 101499.3088
2007-11-01 23:00 | 101193.4401
2007-11-02 | 95573.8108
2007-11-02 01:00 | 95225.052
2007-11-02 02:00 | 93294.7808
2007-11-02 03:00 | 90916.8418
2007-11-02 04:00 | 92066.2421
2007-11-02 05:00 | 92241.4679
2007-11-02 06:00 | 92562.1495
2007-11-02 07:00 | 92772.4946
2007-11-02 08:00 | 50791.9322
2007-11-02 09:00 | 42796.7796
2007-11-02 10:00 | 42874.2522
2007-11-02 11:00 | 39732.8386
2007-11-02 12:00 | 39763.6077
2007-11-02 13:00 | 40022.9158
2007-11-02 14:00 | 41426.2381
2007-11-02 15:00 | 44909.4989
2007-11-02 16:00 | 51993.3533
2007-11-02 17:00 | 69108.6623
2007-11-02 18:00 | 81708.0717
2007-11-02 19:00 | 90120.123
2007-11-02 20:00 | 88682.5156
2007-11-02 21:00 | 85038.997
2007-11-02 22:00 | 83066.3854
2007-11-02 23:00 | 81734.4698
2007-11-03 | 76408.4337
2007-11-03 01:00 | 74681.0434
2007-11-03 02:00 | 74304.6399
2007-11-03 03:00 | 74998.7248
2007-11-03 04:00 | 75203.7738
2007-11-03 05:00 | 76021.1634
2007-11-03 06:00 | 76783.4019
2007-11-03 07:00 | 76834.1725
2007-11-03 08:00 | 40448.4022
2007-11-03 09:00 | 40037.5659
2007-11-03 10:00 | 36340.5001
2007-11-03 11:00 | 35356.0453
2007-11-03 12:00 | 34264.7533
2007-11-03 13:00 | 31657.6244
2007-11-03 14:00 | 31532.5143
2007-11-03 15:00 | 31734.3735
2007-11-03 16:00 | 35654.89
2007-11-03 17:00 | 46906.1881
2007-11-03 18:00 | 60600.7362
2007-11-03 19:00 | 62628.8487
2007-11-03 20:00 | 64570.5845
2007-11-03 21:00 | 62472.7799
2007-11-03 22:00 | 61735.2624
2007-11-03 23:00 | 61735.2624
2007-11-04 | 63525.1625
2007-11-04 01:00 | 65819.7785
2007-11-04 02:00 | 64417.6219
2007-11-04 03:00 | 62575.5135
2007-11-04 04:00 | 61662.5485
2007-11-04 05:00 | 60713.4827
2007-11-04 06:00 | 60012.0014
2007-11-04 07:00 | 60067.5119
2007-11-04 08:00 | 41883.5058
2007-11-04 09:00 | 36436.4387
2007-11-04 10:00 | 32917.5348
2007-11-04 11:00 | 31712.4482
2007-11-04 12:00 | 30405.1691
2007-11-04 13:00 | 29805.0801
2007-11-04 14:00 | 32533.5516
2007-11-04 15:00 | 40759.9286
2007-11-04 16:00 | 48847.0801
2007-11-04 17:00 | 62084.0369
2007-11-04 18:00 | 78349.3453
2007-11-04 19:00 | 82941.6665
2007-11-04 20:00 | 85233.8305
2007-11-04 21:00 | 85746.4294
2007-11-04 22:00 | 85154.1979
2007-11-04 23:00 | 84045.3795
2007-11-05 | 80322.705
2007-11-05 01:00 | 80372.9109
2007-11-05 02:00 | 79130.9567
2007-11-05 03:00 | 78834.0902
2007-11-05 04:00 | 78834.0902
2007-11-05 05:00 | 79354.3456
2007-11-05 06:00 | 78799.3456
2007-11-05 07:00 | 78799.3456
2007-11-05 08:00 | 46851.3516
2007-11-05 09:00 | 45301.1149
2007-11-05 10:00 | 43651.2334
2007-11-05 11:00 | 38898.4762
2007-11-05 12:00 | 36338.6613
2007-11-05 13:00 | 34849.8996
2007-11-05 14:00 | 34061.1017
2007-11-05 15:00 | 35450.1568
2007-11-05 16:00 | 37679.9539
2007-11-05 17:00 | 41624.9087
2007-11-05 18:00 | 48116.5133
2007-11-05 19:00 | 55319.3737
2007-11-05 20:00 | 54222.5218
2007-11-05 21:00 | 50604.1142
2007-11-05 22:00 | 50434.3114
2007-11-05 23:00 | 50434.3114
2007-11-06 | 52796.1989
2007-11-06 01:00 | 56089.6815
2007-11-06 02:00 | 53698.5594
2007-11-06 03:00 | 52951.8594
2007-11-06 04:00 | 52354.2594
2007-11-06 05:00 | 52537.2365
2007-11-06 06:00 | 52651.7852
2007-11-06 07:00 | 52809.4747
2007-11-06 08:00 | 32858.244
2007-11-06 09:00 | 31563.5072
2007-11-06 10:00 | 27434.6549
2007-11-06 11:00 | 23355.5259
2007-11-06 12:00 | 23160.9247
2007-11-06 13:00 | 23247.6884
2007-11-06 14:00 | 23226.8948
2007-11-06 15:00 | 23586.8778
2007-11-06 16:00 | 26408.3116
2007-11-06 17:00 | 47042.1236
2007-11-06 18:00 | 77253.7747
2007-11-06 19:00 | 83861.5053
2007-11-06 20:00 | 85656.8938
2007-11-06 21:00 | 84774.067
2007-11-06 22:00 | 84364.2194
2007-11-06 23:00 | 84284.6835
2007-11-07 | 87079.0834
2007-11-07 01:00 | 91953.8671
2007-11-07 02:00 | 91505.281
2007-11-07 03:00 | 92386.2832
2007-11-07 04:00 | 93065.276
2007-11-07 05:00 | 94791.0183
2007-11-07 06:00 | 96978.4304
2007-11-07 07:00 | 97587.754
2007-11-07 08:00 | 74683.9913
2007-11-07 09:00 | 67060.5877
2007-11-07 10:00 | 59423.4329
2007-11-07 11:00 | 54448.0974
2007-11-07 12:00 | 54055.4694
2007-11-07 13:00 | 54262.5381
2007-11-07 14:00 | 54536.092
2007-11-07 15:00 | 57733.9244
2007-11-07 16:00 | 72949.9889
2007-11-07 17:00 | 101769.7915
2007-11-07 18:00 | 121192.3526
2007-11-07 19:00 | 136799.9018
2007-11-07 20:00 | 139072.0894
2007-11-07 21:00 | 133976.0584
2007-11-07 22:00 | 133671.5584
2007-11-07 23:00 | 133220.0584
2007-11-08 | 134414.9092
2007-11-08 01:00 | 134789.785
2007-11-08 02:00 | 134955.66
2007-11-08 03:00 | 136302.4412
2007-11-08 04:00 | 137340.2002
2007-11-08 05:00 | 140647.8763
2007-11-08 06:00 | 144049.7056
2007-11-08 07:00 | 145472.1504
2007-11-08 08:00 | 132915.6156
2007-11-08 09:00 | 122910.8626
2007-11-08 10:00 | 115987.8627
2007-11-08 11:00 | 113796.4261
2007-11-08 12:00 | 111749.6957
2007-11-08 13:00 | 111302.2687
2007-11-08 14:00 | 112070.5584
2007-11-08 15:00 | 117133.5796
2007-11-08 16:00 | 131699.3437
2007-11-08 17:00 | 146804.7543
2007-11-08 18:00 | 161348.8404
2007-11-08 19:00 | 171289.4634
2007-11-08 20:00 | 170438.773
2007-11-08 21:00 | 169001.7365
2007-11-08 22:00 | 167287.0365
2007-11-08 23:00 | 164950.3513
2007-11-09 | 161406.9391
2007-11-09 01:00 | 159518.3699
2007-11-09 02:00 | 157146.037
2007-11-09 03:00 | 157146.037
2007-11-09 04:00 | 157146.037
2007-11-09 05:00 | 157146.037
2007-11-09 06:00 | 157198.7412
2007-11-09 07:00 | 157224.0062
2007-11-09 08:00 | 141707.9246
2007-11-09 09:00 | 117013.7182
2007-11-09 10:00 | 111825.8651
2007-11-09 11:00 | 109981.3449
2007-11-09 12:00 | 109864.88
2007-11-09 13:00 | 109983.7036
2007-11-09 14:00 | 110346.0848
2007-11-09 15:00 | 110867.5633
2007-11-09 16:00 | 116035.5697
2007-11-09 17:00 | 122984.0853
2007-11-09 18:00 | 129709.4017
2007-11-09 19:00 | 133588.2406
2007-11-09 20:00 | 130222.502
2007-11-09 21:00 | 124960.2091
2007-11-09 22:00 | 124256.0222
2007-11-09 23:00 | 123038.7891
2007-11-10 | 112787.8112
2007-11-10 01:00 | 110055.0803
2007-11-10 02:00 | 109485.0142
2007-11-10 03:00 | 108505.7863
2007-11-10 04:00 | 107211.5624
2007-11-10 05:00 | 107211.5624
2007-11-10 06:00 | 107211.5624
2007-11-10 07:00 | 107211.5624
2007-11-10 08:00 | 77796.6206
2007-11-10 09:00 | 72761.8402
2007-11-10 10:00 | 68012.0865
2007-11-10 11:00 | 66651.0467
2007-11-10 12:00 | 66651.0467
2007-11-10 13:00 | 66651.0467
2007-11-10 14:00 | 66603.3716
2007-11-10 15:00 | 66830.6813
2007-11-10 16:00 | 69429.7679
2007-11-10 17:00 | 78452.214
2007-11-10 18:00 | 87082.1555
2007-11-10 19:00 | 93049.2081
2007-11-10 20:00 | 92900.3564
2007-11-10 21:00 | 91137.4133
2007-11-10 22:00 | 90228.3035
2007-11-10 23:00 | 87484.8062
2007-11-11 | 86240.5544
2007-11-11 01:00 | 85642.3208
2007-11-11 02:00 | 84761.5022
2007-11-11 03:00 | 84369.2473
2007-11-11 04:00 | 84303.1539
2007-11-11 05:00 | 84369.2473
2007-11-11 06:00 | 84275.5571
2007-11-11 07:00 | 84296.2549
2007-11-11 08:00 | 66624.9153
2007-11-11 09:00 | 53654.9219
2007-11-11 10:00 | 53306.2679
2007-11-11 11:00 | 52319.4119
2007-11-11 12:00 | 52624.7801
2007-11-11 13:00 | 51820.1586
2007-11-11 14:00 | 52484.2887
2007-11-11 15:00 | 55689.3182
2007-11-11 16:00 | 62906.4198
2007-11-11 17:00 | 75247.0944
2007-11-11 18:00 | 80103.5093
2007-11-11 19:00 | 81857.2223
2007-11-11 20:00 | 82268.9
2007-11-11 21:00 | 82268.9
2007-11-11 22:00 | 82192.0698
2007-11-11 23:00 | 82145.4431
2007-11-12 | 84020.6168
2007-11-12 01:00 | 85894.4172
2007-11-12 02:00 | 85916.4041
2007-11-12 03:00 | 85984.995
2007-11-12 04:00 | 87217.7026
2007-11-12 05:00 | 89741.7605
2007-11-12 06:00 | 91194.8573
2007-11-12 07:00 | 92647.0872
2007-11-12 08:00 | 90908.6166
2007-11-12 09:00 | 90713.6935
2007-11-12 10:00 | 89529.9855
2007-11-12 11:00 | 88028.4355
2007-11-12 12:00 | 87215.2223
2007-11-12 13:00 | 87319.9318
2007-11-12 14:00 | 89150.0829
2007-11-12 15:00 | 90748.7664
2007-11-12 16:00 | 97787.9561
2007-11-12 17:00 | 112910.0422
2007-11-12 18:00 | 117474.9619
2007-11-12 19:00 | 116917.5843
2007-11-12 20:00 | 114394.4313
2007-11-12 21:00 | 110795.738
2007-11-12 22:00 | 108839.2453
2007-11-12 23:00 | 105475.0179
2007-11-13 | 105596.1492
2007-11-13 01:00 | 105699.4057
2007-11-13 02:00 | 105760.9923
2007-11-13 03:00 | 105760.9923
2007-11-13 04:00 | 106464.8493
2007-11-13 05:00 | 108257.6136
2007-11-13 06:00 | 110053.6574
2007-11-13 07:00 | 112546.0344
2007-11-13 08:00 | 109439.129
2007-11-13 09:00 | 105724.6403
2007-11-13 10:00 | 94388.3728
2007-11-13 11:00 | 83657.7857
2007-11-13 12:00 | 83996.1355
2007-11-13 13:00 | 84844.776
2007-11-13 14:00 | 84600.9669
2007-11-13 15:00 | 85089.771
2007-11-13 16:00 | 86974.9063
2007-11-13 17:00 | 90651.6035
2007-11-13 18:00 | 93890.161
2007-11-13 19:00 | 100810.3435
2007-11-13 20:00 | 101921.1057
2007-11-13 21:00 | 96932.1687
2007-11-13 22:00 | 93493.6526
2007-11-13 23:00 | 87953.0352
2007-11-14 | 80561.7644
2007-11-14 01:00 | 76017.8623
2007-11-14 02:00 | 75020.2458
2007-11-14 03:00 | 73699.8843
2007-11-14 04:00 | 74109.5006
2007-11-14 05:00 | 74234.3803
2007-11-14 06:00 | 74109.5006
2007-11-14 07:00 | 74169.694
2007-11-14 08:00 | 60037.4064
2007-11-14 09:00 | 59114.3559
2007-11-14 10:00 | 54456.3506
2007-11-14 11:00 | 52918.5529
2007-11-14 12:00 | 50855.286
2007-11-14 13:00 | 51822.1829
2007-11-14 14:00 | 53523.5999
2007-11-14 15:00 | 53885.3309
2007-11-14 16:00 | 56449.6819
2007-11-14 17:00 | 59798.7071
2007-11-14 18:00 | 62080.5952
2007-11-14 19:00 | 68606.0345
2007-11-14 20:00 | 69298.3742
2007-11-14 21:00 | 67808.3057
2007-11-14 22:00 | 67645.1736
2007-11-14 23:00 | 67247.1736
2007-11-15 | 68249.9049
2007-11-15 01:00 | 71366.1354
2007-11-15 02:00 | 71220.0151
2007-11-15 03:00 | 71220.0151
2007-11-15 04:00 | 71798.7145
2007-11-15 05:00 | 73810.6134
2007-11-15 06:00 | 76297.432
2007-11-15 07:00 | 77578.9389
2007-11-15 08:00 | 69239.9342
2007-11-15 09:00 | 65822.2068
2007-11-15 10:00 | 61904.3867
2007-11-15 11:00 | 58920.2266
2007-11-15 12:00 | 58392.9884
2007-11-15 13:00 | 58185.8418
2007-11-15 14:00 | 58046.6763
2007-11-15 15:00 | 58312.0774
2007-11-15 16:00 | 61479.9681
2007-11-15 17:00 | 73798.8122
2007-11-15 18:00 | 94346.8895
2007-11-15 19:00 | 108243.8547
2007-11-15 20:00 | 109409.2206
2007-11-15 21:00 | 105516.7574
2007-11-15 22:00 | 98293.5338
2007-11-15 23:00 | 91471.4457
2007-11-16 | 90275.3483
2007-11-16 01:00 | 89246.1296
2007-11-16 02:00 | 89014.5625
2007-11-16 03:00 | 88037.5839
2007-11-16 04:00 | 87573.339
2007-11-16 05:00 | 88512.2134
2007-11-16 06:00 | 90219.705
2007-11-16 07:00 | 90031.9072
2007-11-16 08:00 | 59589.9847
2007-11-16 09:00 | 43649.7342
2007-11-16 10:00 | 42455.0867
2007-11-16 11:00 | 42116.2315
2007-11-16 12:00 | 42199.3358
2007-11-16 13:00 | 42513.9141
2007-11-16 14:00 | 42357.7495
2007-11-16 15:00 | 43039.2823
2007-11-16 16:00 | 53905.2443
2007-11-16 17:00 | 76398.3546
2007-11-16 18:00 | 96127.0767
2007-11-16 19:00 | 104517.4954
2007-11-16 20:00 | 105214.3246
2007-11-16 21:00 | 105214.3246
2007-11-16 22:00 | 105214.3246
2007-11-16 23:00 | 104784.1246
2007-11-17 | 104666.8301
2007-11-17 01:00 | 104336.8787
2007-11-17 02:00 | 104210.6493
2007-11-17 03:00 | 104249.7787
2007-11-17 04:00 | 104075.5787
2007-11-17 05:00 | 105079.5669
2007-11-17 06:00 | 107136.8386
2007-11-17 07:00 | 107353.4666
2007-11-17 08:00 | 96484.8857
2007-11-17 09:00 | 91994.5773
2007-11-17 10:00 | 92223.2151
2007-11-17 11:00 | 94459.3967
2007-11-17 12:00 | 94951.8735
2007-11-17 13:00 | 96968.3629
2007-11-17 14:00 | 99337.2529
2007-11-17 15:00 | 106338.3086
2007-11-17 16:00 | 115887.0631
2007-11-17 17:00 | 124146.0066
2007-11-17 18:00 | 127169.4316
2007-11-17 19:00 | 128287.5698
2007-11-17 20:00 | 128536.5592
2007-11-17 21:00 | 126979.84
2007-11-17 22:00 | 125037.7654
2007-11-17 23:00 | 124574.4045
2007-11-18 | 124925.5281
2007-11-18 01:00 | 125605.1065
2007-11-18 02:00 | 125178.25
2007-11-18 03:00 | 125124.2353
2007-11-18 04:00 | 125133.9123
2007-11-18 05:00 | 124854.2111
2007-11-18 06:00 | 124849.4507
2007-11-18 07:00 | 124860.5102
2007-11-18 08:00 | 120337.4102
2007-11-18 09:00 | 115656.962
2007-11-18 10:00 | 115627.0017
2007-11-18 11:00 | 112895.377
2007-11-18 12:00 | 110385.5263
2007-11-18 13:00 | 112164.1154
2007-11-18 14:00 | 115393.5581
2007-11-18 15:00 | 116124.7898
2007-11-18 16:00 | 119684.2558
2007-11-18 17:00 | 125905.7148
2007-11-18 18:00 | 127266.8559
2007-11-18 19:00 | 127503.4179
2007-11-18 20:00 | 125101.6887
2007-11-18 21:00 | 121069.3446
2007-11-18 22:00 | 118019.9571
2007-11-18 23:00 | 111694.8346
2007-11-19 | 108989.338
2007-11-19 01:00 | 108852.4132
2007-11-19 02:00 | 108303.1116
2007-11-19 03:00 | 108272.2194
2007-11-19 04:00 | 108372.4255
2007-11-19 05:00 | 108983.4986
2007-11-19 06:00 | 110222.7176
2007-11-19 07:00 | 110020.9798
2007-11-19 08:00 | 104945.5382
2007-11-19 09:00 | 101012.5837
2007-11-19 10:00 | 95280.9082
2007-11-19 11:00 | 86843.9263
2007-11-19 12:00 | 87676.489
2007-11-19 13:00 | 87385.0709
2007-11-19 14:00 | 86712.9363
2007-11-19 15:00 | 88187.0637
2007-11-19 16:00 | 87971.151
2007-11-19 17:00 | 92406.1904
2007-11-19 18:00 | 96177.7831
2007-11-19 19:00 | 98793.9765
2007-11-19 20:00 | 99284.058
2007-11-19 21:00 | 94309.2459
2007-11-19 22:00 | 88732.1435
2007-11-19 23:00 | 86630.6641
2007-11-20 | 86656.6555
2007-11-20 01:00 | 88111.2162
2007-11-20 02:00 | 87751.019
2007-11-20 03:00 | 87948.9414
2007-11-20 04:00 | 88601.55
2007-11-20 05:00 | 91050.9429
2007-11-20 06:00 | 92291.6504
2007-11-20 07:00 | 93364.6502
2007-11-20 08:00 | 83538.5288
2007-11-20 09:00 | 74535.3153
2007-11-20 10:00 | 74377.4306
2007-11-20 11:00 | 70818.6811
2007-11-20 12:00 | 71502.476
2007-11-20 13:00 | 72486.1191
2007-11-20 14:00 | 72507.3559
2007-11-20 15:00 | 74795.5017
2007-11-20 16:00 | 79572.0675
2007-11-20 17:00 | 91602.4085
2007-11-20 18:00 | 96790.6309
2007-11-20 19:00 | 103007.5691
2007-11-20 20:00 | 107035.5705
2007-11-20 21:00 | 106852.3144
2007-11-20 22:00 | 106175.3438
2007-11-20 23:00 | 105105.7181
2007-11-21 | 104204.6793
2007-11-21 01:00 | 100350.4396
2007-11-21 02:00 | 99271.0396
2007-11-21 03:00 | 99395.0129
2007-11-21 04:00 | 99272.3549
2007-11-21 05:00 | 99565.1686
2007-11-21 06:00 | 99922.6656
2007-11-21 07:00 | 100065.4656
2007-11-21 08:00 | 91201.9446
2007-11-21 09:00 | 91201.9446
2007-11-21 10:00 | 88279.727
2007-11-21 11:00 | 77495.7327
2007-11-21 12:00 | 76871.8149
2007-11-21 13:00 | 76338.1783
2007-11-21 14:00 | 75267.4916
2007-11-21 15:00 | 74685.8486
2007-11-21 16:00 | 74868.3829
2007-11-21 17:00 | 76805.6213
2007-11-21 18:00 | 80735.7259
2007-11-21 19:00 | 90698.1347
2007-11-21 20:00 | 94527.4999
2007-11-21 21:00 | 91496.8379
2007-11-21 22:00 | 88038.9379
2007-11-21 23:00 | 80049.2382
2007-11-22 | 77830.6212
2007-11-22 01:00 | 78094.4003
2007-11-22 02:00 | 77778.2032
2007-11-22 03:00 | 77910.8644
2007-11-22 04:00 | 78315.2935
2007-11-22 05:00 | 78021.2635
2007-11-22 06:00 | 78579.5904
2007-11-22 07:00 | 79007.4349
2007-11-22 08:00 | 79025.0583
2007-11-22 09:00 | 78852.0052
2007-11-22 10:00 | 76397.3863
2007-11-22 11:00 | 62723.11
2007-11-22 12:00 | 63503.1024
2007-11-22 13:00 | 63380.0374
2007-11-22 14:00 | 63505.5099
2007-11-22 15:00 | 65569.0819
2007-11-22 16:00 | 71594.777
2007-11-22 17:00 | 82770.4807
2007-11-22 18:00 | 94405.8958
2007-11-22 19:00 | 107846.9758
2007-11-22 20:00 | 113329.8953
2007-11-22 21:00 | 112053.6642
2007-11-22 22:00 | 111969.5536
2007-11-22 23:00 | 111957.1118
2007-11-23 | 111802.9994
2007-11-23 01:00 | 114404.8365
2007-11-23 02:00 | 114398.7825
2007-11-23 03:00 | 114486.0384
2007-11-23 04:00 | 115077.7285
2007-11-23 05:00 | 115026.4821
2007-11-23 06:00 | 114932.5285
2007-11-23 07:00 | 114932.5285
2007-11-23 08:00 | 105857.9372
2007-11-23 09:00 | 83996.4399
2007-11-23 10:00 | 71376.1053
2007-11-23 11:00 | 65639.432
2007-11-23 12:00 | 65010.482
2007-11-23 13:00 | 63597.1425
2007-11-23 14:00 | 62053.6043
2007-11-23 15:00 | 67205.7542
2007-11-23 16:00 | 81187.5264
2007-11-23 17:00 | 113877.5935
2007-11-23 18:00 | 135821.0987
2007-11-23 19:00 | 145841.7922
2007-11-23 20:00 | 147787.1334
2007-11-23 21:00 | 146586.3537
2007-11-23 22:00 | 145278.4978
2007-11-23 23:00 | 144349.158
2007-11-24 | 154704.3454
2007-11-24 01:00 | 160670.4797
2007-11-24 02:00 | 160256.6323
2007-11-24 03:00 | 160001.6323
2007-11-24 04:00 | 159997.372
2007-11-24 05:00 | 160021.5274
2007-11-24 06:00 | 160070.0507
2007-11-24 07:00 | 160002.5259
2007-11-24 08:00 | 139439.0239
2007-11-24 09:00 | 135586.889
2007-11-24 10:00 | 128060.6329
2007-11-24 11:00 | 122966.1684
2007-11-24 12:00 | 122398.0128
2007-11-24 13:00 | 122994.3637
2007-11-24 14:00 | 124093.8139
2007-11-24 15:00 | 129697.274
2007-11-24 16:00 | 139122.6185
2007-11-24 17:00 | 157614.9937
2007-11-24 18:00 | 160285.3768
2007-11-24 19:00 | 168015.4776
2007-11-24 20:00 | 168157.4465
2007-11-24 21:00 | 167194.1449
2007-11-24 22:00 | 162361.9144
2007-11-24 23:00 | 159875.8099
2007-11-25 | 159841.7794
2007-11-25 01:00 | 161296.8878
2007-11-25 02:00 | 160850.5986
2007-11-25 03:00 | 160963.353
2007-11-25 04:00 | 162194.6218
2007-11-25 05:00 | 164142.5217
2007-11-25 06:00 | 164937.9527
2007-11-25 07:00 | 166209.3825
2007-11-25 08:00 | 160258.9139
2007-11-25 09:00 | 159266.1177
2007-11-25 10:00 | 155747.3498
2007-11-25 11:00 | 155481.5903
2007-11-25 12:00 | 155736.1091
2007-11-25 13:00 | 154852.2637
2007-11-25 14:00 | 153821.825
2007-11-25 15:00 | 152446.8648
2007-11-25 16:00 | 165139.5049
2007-11-25 17:00 | 170127.0263
2007-11-25 18:00 | 172112.5713
2007-11-25 19:00 | 175151.0689
2007-11-25 20:00 | 176463.1989
2007-11-25 21:00 | 176425.2989
2007-11-25 22:00 | 176548.1895
2007-11-25 23:00 | 172919.479
2007-11-26 | 166664.2972
2007-11-26 01:00 | 163877.6423
2007-11-26 02:00 | 162533.2298
2007-11-26 03:00 | 162350.7553
2007-11-26 04:00 | 162912.7728
2007-11-26 05:00 | 166715.353
2007-11-26 06:00 | 174095.4681
2007-11-26 07:00 | 181960.9203
2007-11-26 08:00 | 185454.5592
2007-11-26 09:00 | 174137.375
2007-11-26 10:00 | 174053.4385
2007-11-26 11:00 | 170649.9256
2007-11-26 12:00 | 173779.0604
2007-11-26 13:00 | 174219.202
2007-11-26 14:00 | 174438.9063
2007-11-26 15:00 | 176747.3713
2007-11-26 16:00 | 178632.9186
2007-11-26 17:00 | 182303.9662
2007-11-26 18:00 | 189966.9875
2007-11-26 19:00 | 196294.8285
2007-11-26 20:00 | 189719.6509
2007-11-26 21:00 | 178884.1793
2007-11-26 22:00 | 164889.4946
2007-11-26 23:00 | 152530.1848
2007-11-27 | 139075.2169
2007-11-27 01:00 | 134990.9929
2007-11-27 02:00 | 132268.5396
2007-11-27 03:00 | 131799.497
2007-11-27 04:00 | 131916.4443
2007-11-27 05:00 | 131620.7078
2007-11-27 06:00 | 130338.3822
2007-11-27 07:00 | 129304.8025
2007-11-27 08:00 | 112891.3278
2007-11-27 09:00 | 46924.6357
2007-11-27 10:00 | 43930.1418
2007-11-27 11:00 | 33230.9483
2007-11-27 12:00 | 30564.229
2007-11-27 13:00 | 29661.5914
2007-11-27 14:00 | 26286.8047
2007-11-27 15:00 | 26649.3705
2007-11-27 16:00 | 33990.2624
2007-11-27 17:00 | 67572.4984
2007-11-27 18:00 | 98289.8222
2007-11-27 19:00 | 105724.2091
2007-11-27 20:00 | 107166.4471
2007-11-27 21:00 | 107236.5274
2007-11-27 22:00 | 106720.4411
2007-11-27 23:00 | 107066.774
2007-11-28 | 107610.9086
2007-11-28 01:00 | 107119.7718
2007-11-28 02:00 | 106150.9183
2007-11-28 03:00 | 106060.0229
2007-11-28 04:00 | 106321.3897
2007-11-28 05:00 | 107374.6868
2007-11-28 06:00 | 110431.6055
2007-11-28 07:00 | 112534.4768
2007-11-28 08:00 | 81640.7712
2007-11-28 09:00 | 64472.5401
2007-11-28 10:00 | 61738.8921
2007-11-28 11:00 | 55650.3518
2007-11-28 12:00 | 58226.7081
2007-11-28 13:00 | 60274.0182
2007-11-28 14:00 | 60268.6401
2007-11-28 15:00 | 63640.802
2007-11-28 16:00 | 73138.7514
2007-11-28 17:00 | 90018.2121
2007-11-28 18:00 | 101315.568
2007-11-28 19:00 | 106388.969
2007-11-28 20:00 | 104754.9436
2007-11-28 21:00 | 102302.4081
2007-11-28 22:00 | 96188.8754
2007-11-28 23:00 | 88042.2413
2007-11-29 | 86190.2246
2007-11-29 01:00 | 88781.9412
2007-11-29 02:00 | 88622.7036
2007-11-29 03:00 | 88622.7036
2007-11-29 04:00 | 88691.7791
2007-11-29 05:00 | 88330.9182
2007-11-29 06:00 | 88557.7366
2007-11-29 07:00 | 88950.4325
2007-11-29 08:00 | 85871.5325
2007-11-29 09:00 | 62395.6433
2007-11-29 10:00 | 53483.4101
2007-11-29 11:00 | 49714.5537
2007-11-29 12:00 | 43807.735
2007-11-29 13:00 | 41702.883
2007-11-29 14:00 | 39979.9492
2007-11-29 15:00 | 42083.8407
2007-11-29 16:00 | 59419.4603
2007-11-29 17:00 | 91086.308
2007-11-29 18:00 | 109684.5961
2007-11-29 19:00 | 117824.1962
2007-11-29 20:00 | 120667.813
2007-11-29 21:00 | 120188.5555
2007-11-29 22:00 | 120096.3511
2007-11-29 23:00 | 119786.8028
2007-11-30 | 116453.7036
2007-11-30 01:00 | 116694.8813
2007-11-30 02:00 | 116691.4701
2007-11-30 03:00 | 117525.3053
2007-11-30 04:00 | 119258.1108
2007-11-30 05:00 | 119602.5153
2007-11-30 06:00 | 119754.5506
2007-11-30 07:00 | 119644.11
2007-11-30 08:00 | 100655.7008
2007-11-30 09:00 | 76092.1051
2007-11-30 10:00 | 75373.5982
2007-11-30 11:00 | 73754.5075
2007-11-30 12:00 | 69666.647
2007-11-30 13:00 | 71296.3578
2007-11-30 14:00 | 71273.2066
2007-11-30 15:00 | 73132.4286
2007-11-30 16:00 | 85552.9763
2007-11-30 17:00 | 112295.8873
2007-11-30 18:00 | 123064.2778
2007-11-30 19:00 | 122550.7014
2007-11-30 20:00 | 122840.1282
2007-11-30 21:00 | 122760.6918
2007-11-30 22:00 | 119759.5002
2007-11-30 23:00 | 117351.8673
2007-12-01 | 158619.2659
2007-12-01 01:00 | 146551.2814
2007-12-01 02:00 | 138957.4489
2007-12-01 03:00 | 136123.3247
2007-12-01 04:00 | 133811.2674
2007-12-01 05:00 | 131649.3702
2007-12-01 06:00 | 128547.8591
2007-12-01 07:00 | 126090.2491
2007-12-01 08:00 | 77499.6022
2007-12-01 09:00 | 58415.2472
2007-12-01 10:00 | 55300.3268
2007-12-01 11:00 | 45715.6857
2007-12-01 12:00 | 45990.6997
2007-12-01 13:00 | 45513.2341
2007-12-01 14:00 | 45812.6982
2007-12-01 15:00 | 52900.2068
2007-12-01 16:00 | 68710.0362
2007-12-01 17:00 | 85040.0733
2007-12-01 18:00 | 88316.5312
2007-12-01 19:00 | 91590.175
2007-12-01 20:00 | 92494.1735
2007-12-01 21:00 | 91740.7273
2007-12-01 22:00 | 90182.6563
2007-12-01 23:00 | 89088.2938
2007-12-02 | 88553.6003
2007-12-02 01:00 | 88621.0321
2007-12-02 02:00 | 88413.0321
2007-12-02 03:00 | 88413.0321
2007-12-02 04:00 | 88024.2321
2007-12-02 05:00 | 88024.2321
2007-12-02 06:00 | 88614.2755
2007-12-02 07:00 | 89757.8617
2007-12-02 08:00 | 90185.9892
2007-12-02 09:00 | 90152.4242
2007-12-02 10:00 | 88604.3661
2007-12-02 11:00 | 87445.8889
2007-12-02 12:00 | 87262.9945
2007-12-02 13:00 | 86909.1575
2007-12-02 14:00 | 87296.967
2007-12-02 15:00 | 88187.751
2007-12-02 16:00 | 89767.3667
2007-12-02 17:00 | 92910.0499
2007-12-02 18:00 | 94583.066
2007-12-02 19:00 | 95918.6034
2007-12-02 20:00 | 95780.9588
2007-12-02 21:00 | 92116.4059
2007-12-02 22:00 | 80891.5656
2007-12-02 23:00 | 70894.3644
2007-12-03 | 66629.0814
2007-12-03 01:00 | 68275.2565
2007-12-03 02:00 | 67836.6197
2007-12-03 03:00 | 67770.9965
2007-12-03 04:00 | 68563.9852
2007-12-03 05:00 | 70337.7933
2007-12-03 06:00 | 72501.4
2007-12-03 07:00 | 72623
2007-12-03 08:00 | 68902.2905
2007-12-03 09:00 | 39258.0448
2007-12-03 10:00 | 39027.4475
2007-12-03 11:00 | 33733.2237
2007-12-03 12:00 | 33369.7458
2007-12-03 13:00 | 31410.1053
2007-12-03 14:00 | 31548.2026
2007-12-03 15:00 | 34337.2198
2007-12-03 16:00 | 47862.0806
2007-12-03 17:00 | 88831.1825
2007-12-03 18:00 | 119628.1052
2007-12-03 19:00 | 129798.7339
2007-12-03 20:00 | 129280.8336
2007-12-03 21:00 | 129349.1799
2007-12-03 22:00 | 127637.7243
2007-12-03 23:00 | 125180
2007-12-04 | 130153.6886
2007-12-04 01:00 | 132918.3962
2007-12-04 02:00 | 132912.6123
2007-12-04 03:00 | 132893.3725
2007-12-04 04:00 | 133248.0756
2007-12-04 05:00 | 133341.0501
2007-12-04 06:00 | 133829.0835
2007-12-04 07:00 | 134903.3571
2007-12-04 08:00 | 124746.3998
2007-12-04 09:00 | 89248.1732
2007-12-04 10:00 | 80795.1783
2007-12-04 11:00 | 67235.2389
2007-12-04 12:00 | 64826.6727
2007-12-04 13:00 | 64670.5285
2007-12-04 14:00 | 65606.3448
2007-12-04 15:00 | 75389.3556
2007-12-04 16:00 | 99572.0018
2007-12-04 17:00 | 122729.926
2007-12-04 18:00 | 144003.1599
2007-12-04 19:00 | 159409.0131
2007-12-04 20:00 | 157952.3134
2007-12-04 21:00 | 157163.2053
2007-12-04 22:00 | 155835.0111
2007-12-04 23:00 | 154762.3135
2007-12-05 | 154472.5561
2007-12-05 01:00 | 154841.8436
2007-12-05 02:00 | 154392.4786
2007-12-05 03:00 | 156622.5831
2007-12-05 04:00 | 158040.4164
2007-12-05 05:00 | 160145.2371
2007-12-05 06:00 | 164847.2875
2007-12-05 07:00 | 168525.9442
2007-12-05 08:00 | 159243.3828
2007-12-05 09:00 | 133809.0984
2007-12-05 10:00 | 131989.5685
2007-12-05 11:00 | 126168.3036
2007-12-05 12:00 | 125099.6371
2007-12-05 13:00 | 122892.4174
2007-12-05 14:00 | 124609.755
2007-12-05 15:00 | 126032.1058
2007-12-05 16:00 | 131788.8652
2007-12-05 17:00 | 148262.5354
2007-12-05 18:00 | 166528.1054
2007-12-05 19:00 | 177166.2346
2007-12-05 20:00 | 179419.9483
2007-12-05 21:00 | 176637.4146
2007-12-05 22:00 | 171687.2659
2007-12-05 23:00 | 165053.7378
2007-12-06 | 168551.875
2007-12-06 01:00 | 168679.7252
2007-12-06 02:00 | 166933.1038
2007-12-06 03:00 | 166285.1176
2007-12-06 04:00 | 166285.1176
2007-12-06 05:00 | 167234.9137
2007-12-06 06:00 | 169364.2022
2007-12-06 07:00 | 169273.8824
2007-12-06 08:00 | 154061.2875
2007-12-06 09:00 | 130884.8701
2007-12-06 10:00 | 126833.2399
2007-12-06 11:00 | 123450.4424
2007-12-06 12:00 | 122912.6941
2007-12-06 13:00 | 123574.5308
2007-12-06 14:00 | 121103.0642
2007-12-06 15:00 | 131797.931
2007-12-06 16:00 | 158905.5199
2007-12-06 17:00 | 187798.0253
2007-12-06 18:00 | 197780.9807
2007-12-06 19:00 | 198535.9035
2007-12-06 20:00 | 198153.4111
2007-12-06 21:00 | 197521.4593
2007-12-06 22:00 | 197372.2615
2007-12-06 23:00 | 195985.1003
2007-12-07 | 195950.6853
2007-12-07 01:00 | 195442.8201
2007-12-07 02:00 | 195195.9682
2007-12-07 03:00 | 195034.7445
2007-12-07 04:00 | 195154.2119
2007-12-07 05:00 | 195708.2068
2007-12-07 06:00 | 196818.7429
2007-12-07 07:00 | 197843.5619
2007-12-07 08:00 | 189224.2855
2007-12-07 09:00 | 188599.5359
2007-12-07 10:00 | 188700.0498
2007-12-07 11:00 | 188176.4498
2007-12-07 12:00 | 187643.4935
2007-12-07 13:00 | 187833.6401
2007-12-07 14:00 | 188290.4434
2007-12-07 15:00 | 188291.3498
2007-12-07 16:00 | 188301.7682
2007-12-07 17:00 | 192548.0366
2007-12-07 18:00 | 196401.8593
2007-12-07 19:00 | 196598.207
2007-12-07 20:00 | 195155.0244
2007-12-07 21:00 | 189217.314
2007-12-07 22:00 | 184113.4287
2007-12-07 23:00 | 178594.9386
2007-12-08 | 171200.0804
2007-12-08 01:00 | 172296.8025
2007-12-08 02:00 | 172209.4025
2007-12-08 03:00 | 172209.4025
2007-12-08 04:00 | 172288.9644
2007-12-08 05:00 | 172627.4723
2007-12-08 06:00 | 172901.555
2007-12-08 07:00 | 173288.8766
2007-12-08 08:00 | 164843.7154
2007-12-08 09:00 | 163895.5018
2007-12-08 10:00 | 166868.0948
2007-12-08 11:00 | 170221.9709
2007-12-08 12:00 | 172764.3179
2007-12-08 13:00 | 168646.5337
2007-12-08 14:00 | 172208.9655
2007-12-08 15:00 | 174577.4906
2007-12-08 16:00 | 183063.5583
2007-12-08 17:00 | 195621.2135
2007-12-08 18:00 | 201480.6144
2007-12-08 19:00 | 205860.4749
2007-12-08 20:00 | 207641.4802
2007-12-08 21:00 | 207641.4802
2007-12-08 22:00 | 207641.4802
2007-12-08 23:00 | 205232.4802
2007-12-09 | 203993.5431
2007-12-09 01:00 | 202530.2308
2007-12-09 02:00 | 202344.8004
2007-12-09 03:00 | 202163.7352
2007-12-09 04:00 | 202324.9251
2007-12-09 05:00 | 203159.8477
2007-12-09 06:00 | 205372.4318
2007-12-09 07:00 | 208577.9334
2007-12-09 08:00 | 200130.3263
2007-12-09 09:00 | 202853.3578
2007-12-09 10:00 | 203569.5746
2007-12-09 11:00 | 197470.2821
2007-12-09 12:00 | 196078.3932
2007-12-09 13:00 | 195380.7114
2007-12-09 14:00 | 192409.6273
2007-12-09 15:00 | 196006.0982
2007-12-09 16:00 | 201065.5731
2007-12-09 17:00 | 220905.1228
2007-12-09 18:00 | 233917.1791
2007-12-09 19:00 | 241648.4854
2007-12-09 20:00 | 242940.6254
2007-12-09 21:00 | 242846.1552
2007-12-09 22:00 | 242846.1552
2007-12-09 23:00 | 235657.0698
2007-12-10 | 231802.9561
2007-12-10 01:00 | 230890.9058
2007-12-10 02:00 | 230960.6881
2007-12-10 03:00 | 231452.1858
2007-12-10 04:00 | 231885.2795
2007-12-10 05:00 | 235154.4489
2007-12-10 06:00 | 238477.9169
2007-12-10 07:00 | 239447.1664
2007-12-10 08:00 | 231570.9725
2007-12-10 09:00 | 230335.0725
2007-12-10 10:00 | 229607.8177
2007-12-10 11:00 | 224224.7058
2007-12-10 12:00 | 221827.2331
2007-12-10 13:00 | 222989.2589
2007-12-10 14:00 | 220373.0208
2007-12-10 15:00 | 222051.6425
2007-12-10 16:00 | 227312.981
2007-12-10 17:00 | 232969.3641
2007-12-10 18:00 | 237478.7269
2007-12-10 19:00 | 242201.8296
2007-12-10 20:00 | 243713.5386
2007-12-10 21:00 | 241523.1745
2007-12-10 22:00 | 233464.2834
2007-12-10 23:00 | 217442.5813
2007-12-11 | 202202.1689
2007-12-11 01:00 | 197421.8066
2007-12-11 02:00 | 197490.3343
2007-12-11 03:00 | 197041.4325
2007-12-11 04:00 | 196215.2688
2007-12-11 05:00 | 196260.6985
2007-12-11 06:00 | 197912.7637
2007-12-11 07:00 | 198592.8039
2007-12-11 08:00 | 187940.4114
2007-12-11 09:00 | 173963.0741
2007-12-11 10:00 | 168577.2556
2007-12-11 11:00 | 152791.7356
2007-12-11 12:00 | 146463.3194
2007-12-11 13:00 | 147784.8964
2007-12-11 14:00 | 149600.7544
2007-12-11 15:00 | 149160.2404
2007-12-11 16:00 | 151452.9064
2007-12-11 17:00 | 163569.6925
2007-12-11 18:00 | 175832.987
2007-12-11 19:00 | 183259.5105
2007-12-11 20:00 | 178940.4776
2007-12-11 21:00 | 169421.2076
2007-12-11 22:00 | 162444.2915
2007-12-11 23:00 | 155103.9602
2007-12-12 | 151299.6744
2007-12-12 01:00 | 151849.1911
2007-12-12 02:00 | 151872.7396
2007-12-12 03:00 | 151492.0898
2007-12-12 04:00 | 152183.9935
2007-12-12 05:00 | 155959.9773
2007-12-12 06:00 | 166562.5422
2007-12-12 07:00 | 169908.7008
2007-12-12 08:00 | 161554.1707
2007-12-12 09:00 | 160078.6261
2007-12-12 10:00 | 157003.3985
2007-12-12 11:00 | 151647.1146
2007-12-12 12:00 | 148620.7173
2007-12-12 13:00 | 147096.201
2007-12-12 14:00 | 148159.4269
2007-12-12 15:00 | 153840.6291
2007-12-12 16:00 | 171176.8346
2007-12-12 17:00 | 187414.1887
2007-12-12 18:00 | 197315.2384
2007-12-12 19:00 | 201802.628
2007-12-12 20:00 | 204837.8694
2007-12-12 21:00 | 204070.1771
2007-12-12 22:00 | 202396.461
2007-12-12 23:00 | 199152.6523
2007-12-13 | 198408.09
2007-12-13 01:00 | 195526.5993
2007-12-13 02:00 | 195630.6146
2007-12-13 03:00 | 196851.1042
2007-12-13 04:00 | 199941.5743
2007-12-13 05:00 | 205979.0684
2007-12-13 06:00 | 211382.0602
2007-12-13 07:00 | 213129.4893
2007-12-13 08:00 | 209566.2026
2007-12-13 09:00 | 207904.6026
2007-12-13 10:00 | 207514.7942
2007-12-13 11:00 | 203252.399
2007-12-13 12:00 | 203422.4714
2007-12-13 13:00 | 203420.213
2007-12-13 14:00 | 203393.3061
2007-12-13 15:00 | 203188.56
2007-12-13 16:00 | 203039.4775
2007-12-13 17:00 | 210181.658
2007-12-13 18:00 | 212819.4486
2007-12-13 19:00 | 218582.5016
2007-12-13 20:00 | 222648.6886
2007-12-13 21:00 | 216083.5508
2007-12-13 22:00 | 208686.7307
2007-12-13 23:00 | 202937.3013
2007-12-14 | 195427.8794
2007-12-14 01:00 | 194308.4519
2007-12-14 02:00 | 194513.7904
2007-12-14 03:00 | 195693.3295
2007-12-14 04:00 | 198465.5822
2007-12-14 05:00 | 203133.2224
2007-12-14 06:00 | 204732.6223
2007-12-14 07:00 | 206444.0892
2007-12-14 08:00 | 202612.617
2007-12-14 09:00 | 198208.5456
2007-12-14 10:00 | 194182.4968
2007-12-14 11:00 | 179808.9698
2007-12-14 12:00 | 174959.1067
2007-12-14 13:00 | 174533.9355
2007-12-14 14:00 | 174864.6591
2007-12-14 15:00 | 182162.2837
2007-12-14 16:00 | 190205.0608
2007-12-14 17:00 | 199682.4036
2007-12-14 18:00 | 201914.6863
2007-12-14 19:00 | 209279.4517
2007-12-14 20:00 | 210717.2067
2007-12-14 21:00 | 210541.367
2007-12-14 22:00 | 210086.9174
2007-12-14 23:00 | 206887.8287
2007-12-15 | 197353.5477
2007-12-15 01:00 | 192246.4266
2007-12-15 02:00 | 179358.9036
2007-12-15 03:00 | 175025.7276
2007-12-15 04:00 | 169688.1128
2007-12-15 05:00 | 166938.4342
2007-12-15 06:00 | 165659.2888
2007-12-15 07:00 | 164633.3017
2007-12-15 08:00 | 164678.9645
2007-12-15 09:00 | 163791.2189
2007-12-15 10:00 | 161465.5425
2007-12-15 11:00 | 151102.154
2007-12-15 12:00 | 148827.8435
2007-12-15 13:00 | 148797.1723
2007-12-15 14:00 | 148951.8462
2007-12-15 15:00 | 153261.1622
2007-12-15 16:00 | 156055.8163
2007-12-15 17:00 | 157187.1009
2007-12-15 18:00 | 157314.6071
2007-12-15 19:00 | 162322.05
2007-12-15 20:00 | 164692.566
2007-12-15 21:00 | 160100.4275
2007-12-15 22:00 | 151015.5983
2007-12-15 23:00 | 142044.4447
2007-12-16 | 129622.2688
2007-12-16 01:00 | 120093.4701
2007-12-16 02:00 | 111452.5422
2007-12-16 03:00 | 110953.9493
2007-12-16 04:00 | 111841.015
2007-12-16 05:00 | 112215.3749
2007-12-16 06:00 | 113197.5533
2007-12-16 07:00 | 115583.1632
2007-12-16 08:00 | 104834.8137
2007-12-16 09:00 | 92620.7245
2007-12-16 10:00 | 92285.0083
2007-12-16 11:00 | 77752.3048
2007-12-16 12:00 | 70417.1858
2007-12-16 13:00 | 66837.391
2007-12-16 14:00 | 68277.3248
2007-12-16 15:00 | 70444.975
2007-12-16 16:00 | 81702.8581
2007-12-16 17:00 | 109829.5702
2007-12-16 18:00 | 137450.0866
2007-12-16 19:00 | 143010.9908
2007-12-16 20:00 | 141011.8753
2007-12-16 21:00 | 138411.819
2007-12-16 22:00 | 136352.871
2007-12-16 23:00 | 133230.062
2007-12-17 | 133943.1071
2007-12-17 01:00 | 136001.3857
2007-12-17 02:00 | 135876.0731
2007-12-17 03:00 | 136556.1642
2007-12-17 04:00 | 137558.9064
2007-12-17 05:00 | 137968.8966
2007-12-17 06:00 | 138192.0117
2007-12-17 07:00 | 138263.0045
2007-12-17 08:00 | 123168.7576
2007-12-17 09:00 | 63465.4957
2007-12-17 10:00 | 56281.4684
2007-12-17 11:00 | 53355.3637
2007-12-17 12:00 | 52884.2414
2007-12-17 13:00 | 50916.4365
2007-12-17 14:00 | 49823.4956
2007-12-17 15:00 | 50498.5104
2007-12-17 16:00 | 62647.4735
2007-12-17 17:00 | 90987.3053
2007-12-17 18:00 | 116739.5527
2007-12-17 19:00 | 131309.6212
2007-12-17 20:00 | 132760.5535
2007-12-17 21:00 | 132763.918
2007-12-17 22:00 | 132545.755
2007-12-17 23:00 | 131074.7992
2007-12-18 | 130457.5939
2007-12-18 01:00 | 130075.1595
2007-12-18 02:00 | 129970.8636
2007-12-18 03:00 | 129409.4311
2007-12-18 04:00 | 129897.9479
2007-12-18 05:00 | 130986.0119
2007-12-18 06:00 | 133703.748
2007-12-18 07:00 | 136470.7342
2007-12-18 08:00 | 119122.4115
2007-12-18 09:00 | 109679.5193
2007-12-18 10:00 | 108193.0476
2007-12-18 11:00 | 105827.9548
2007-12-18 12:00 | 101875.1655
2007-12-18 13:00 | 103812.8296
2007-12-18 14:00 | 108057.2893
2007-12-18 15:00 | 115784.4373
2007-12-18 16:00 | 122137.0417
2007-12-18 17:00 | 138219.6403
2007-12-18 18:00 | 155847.0766
2007-12-18 19:00 | 163482.2985
2007-12-18 20:00 | 163300.9555
2007-12-18 21:00 | 162880.9555
2007-12-18 22:00 | 161441.9555
2007-12-18 23:00 | 160537.3409
2007-12-19 | 160017.9888
2007-12-19 01:00 | 160113.3729
2007-12-19 02:00 | 159543.1621
2007-12-19 03:00 | 159047.8899
2007-12-19 04:00 | 157619.2578
2007-12-19 05:00 | 158082.3166
2007-12-19 06:00 | 159114.7115
2007-12-19 07:00 | 159845.5426
2007-12-19 08:00 | 150609.1633
2007-12-19 09:00 | 142388.5839
2007-12-19 10:00 | 141755.0666
2007-12-19 11:00 | 139857.4764
2007-12-19 12:00 | 136812.3609
2007-12-19 13:00 | 135506.8394
2007-12-19 14:00 | 131359.2381
2007-12-19 15:00 | 133031.8804
2007-12-19 16:00 | 137394.7986
2007-12-19 17:00 | 150415.142
2007-12-19 18:00 | 158999.7489
2007-12-19 19:00 | 165077.9469
2007-12-19 20:00 | 165644.5641
2007-12-19 21:00 | 162716.9414
2007-12-19 22:00 | 156605.1947
2007-12-19 23:00 | 152663.7379
2007-12-20 | 149799.6737
2007-12-20 01:00 | 147185.6453
2007-12-20 02:00 | 144597.044
2007-12-20 03:00 | 143899.8947
2007-12-20 04:00 | 143724.5183
2007-12-20 05:00 | 144033.0311
2007-12-20 06:00 | 144474.2718
2007-12-20 07:00 | 145044.9584
2007-12-20 08:00 | 135717.6081
2007-12-20 09:00 | 119041.3537
2007-12-20 10:00 | 108061.7353
2007-12-20 11:00 | 101282.8112
2007-12-20 12:00 | 98085.7793
2007-12-20 13:00 | 102804.3129
2007-12-20 14:00 | 107140.653
2007-12-20 15:00 | 110604.4619
2007-12-20 16:00 | 120175.7926
2007-12-20 17:00 | 137564.9137
2007-12-20 18:00 | 153739.5812
2007-12-20 19:00 | 154483.2938
2007-12-20 20:00 | 153742.2508
2007-12-20 21:00 | 151617.1779
2007-12-20 22:00 | 150414.076
2007-12-20 23:00 | 146005.5174
2007-12-21 | 142737.6855
2007-12-21 01:00 | 138773.1152
2007-12-21 02:00 | 136717.009
2007-12-21 03:00 | 136189.6856
2007-12-21 04:00 | 136132.2176
2007-12-21 05:00 | 136083.2895
2007-12-21 06:00 | 136149.6075
2007-12-21 07:00 | 137129.0339
2007-12-21 08:00 | 126967.2492
2007-12-21 09:00 | 108869.0706
2007-12-21 10:00 | 109009.3491
2007-12-21 11:00 | 105471.7338
2007-12-21 12:00 | 100726.9696
2007-12-21 13:00 | 100263.154
2007-12-21 14:00 | 100263.154
2007-12-21 15:00 | 100341.7812
2007-12-21 16:00 | 100775.0835
2007-12-21 17:00 | 102129.034
2007-12-21 18:00 | 106699.7748
2007-12-21 19:00 | 114972.7755
2007-12-21 20:00 | 118386.3854
2007-12-21 21:00 | 116817.1901
2007-12-21 22:00 | 111968.9518
2007-12-21 23:00 | 100922.1925
2007-12-22 | 88672.0733
2007-12-22 01:00 | 85720.8621
2007-12-22 02:00 | 85439.0904
2007-12-22 03:00 | 84658.3811
2007-12-22 04:00 | 84658.3811
2007-12-22 05:00 | 84658.3811
2007-12-22 06:00 | 85236.9232
2007-12-22 07:00 | 84827.733
2007-12-22 08:00 | 79204.4954
2007-12-22 09:00 | 79655.8546
2007-12-22 10:00 | 80146.4698
2007-12-22 11:00 | 72383.9538
2007-12-22 12:00 | 71201.4619
2007-12-22 13:00 | 70448.6198
2007-12-22 14:00 | 71087.5311
2007-12-22 15:00 | 70251.5626
2007-12-22 16:00 | 70754.3468
2007-12-22 17:00 | 72977.675
2007-12-22 18:00 | 74884.7637
2007-12-22 19:00 | 77838.8208
2007-12-22 20:00 | 79475.9885
2007-12-22 21:00 | 79339.1665
2007-12-22 22:00 | 76326.4126
2007-12-22 23:00 | 70287.0882
2007-12-23 | 65294.1742
2007-12-23 01:00 | 64557.2742
2007-12-23 02:00 | 64557.2742
2007-12-23 03:00 | 64557.2742
2007-12-23 04:00 | 64557.2742
2007-12-23 05:00 | 64557.2742
2007-12-23 06:00 | 64557.2742
2007-12-23 07:00 | 65701.0429
2007-12-23 08:00 | 68660.2062
2007-12-23 09:00 | 55801.8733
2007-12-23 10:00 | 53845.5862
2007-12-23 11:00 | 43534.1389
2007-12-23 12:00 | 42804.2774
2007-12-23 13:00 | 41089.0748
2007-12-23 14:00 | 38516.9346
2007-12-23 15:00 | 39912.0003
2007-12-23 16:00 | 39642.0141
2007-12-23 17:00 | 51429.6136
2007-12-23 18:00 | 63500.2455
2007-12-23 19:00 | 70409.2046
2007-12-23 20:00 | 74557.9581
2007-12-23 21:00 | 75653.6129
2007-12-23 22:00 | 75653.6129
2007-12-23 23:00 | 75653.6129
2007-12-24 | 73451.4498
2007-12-24 01:00 | 75014.0538
2007-12-24 02:00 | 75283.575
2007-12-24 03:00 | 74114.4395
2007-12-24 04:00 | 74114.4395
2007-12-24 05:00 | 73991.1523
2007-12-24 06:00 | 74054.5586
2007-12-24 07:00 | 74693.5201
2007-12-24 08:00 | 74085.8586
2007-12-24 09:00 | 46532.1301
2007-12-24 10:00 | 37551.0684
2007-12-24 11:00 | 33510.9077
2007-12-24 12:00 | 25651.8906
2007-12-24 13:00 | 29060.5262
2007-12-24 14:00 | 30266.8054
2007-12-24 15:00 | 35474.3398
2007-12-24 16:00 | 47414.7259
2007-12-24 17:00 | 72255.5963
2007-12-24 18:00 | 93151.3124
2007-12-24 19:00 | 99179.5754
2007-12-24 20:00 | 100406.3
2007-12-24 21:00 | 100261
2007-12-24 22:00 | 100065.7773
2007-12-24 23:00 | 99978.5181
2007-12-25 | 104474.3848
2007-12-25 01:00 | 110958.4625
2007-12-25 02:00 | 110452.139
2007-12-25 03:00 | 110451.1035
2007-12-25 04:00 | 110374.7189
2007-12-25 05:00 | 110374.7189
2007-12-25 06:00 | 110387.1608
2007-12-25 07:00 | 109124.6778
2007-12-25 08:00 | 108272.2122
2007-12-25 09:00 | 67283.004
2007-12-25 10:00 | 66878.7164
2007-12-25 11:00 | 63050.4594
2007-12-25 12:00 | 60651.3845
2007-12-25 13:00 | 60667.3404
2007-12-25 14:00 | 61006.7777
2007-12-25 15:00 | 67584.9452
2007-12-25 16:00 | 82760.4368
2007-12-25 17:00 | 105120.2663
2007-12-25 18:00 | 117803.9686
2007-12-25 19:00 | 125546.06
2007-12-25 20:00 | 126727.5143
2007-12-25 21:00 | 126937.3635
2007-12-25 22:00 | 126841.9227
2007-12-25 23:00 | 126456.3404
2007-12-26 | 134977.5119
2007-12-26 01:00 | 141296.9767
2007-12-26 02:00 | 141688.8698
2007-12-26 03:00 | 143495.6451
2007-12-26 04:00 | 147726.5276
2007-12-26 05:00 | 153664.1187
2007-12-26 06:00 | 158482.9832
2007-12-26 07:00 | 161976.2095
2007-12-26 08:00 | 163057.384
2007-12-26 09:00 | 158703.5437
2007-12-26 10:00 | 158871.2226
2007-12-26 11:00 | 155590.8116
2007-12-26 12:00 | 155308.1191
2007-12-26 13:00 | 153630.9089
2007-12-26 14:00 | 154554.6905
2007-12-26 15:00 | 156003.9335
2007-12-26 16:00 | 159764.3555
2007-12-26 17:00 | 174575.8868
2007-12-26 18:00 | 182664.5494
2007-12-26 19:00 | 195136.3705
2007-12-26 20:00 | 201336.3001
2007-12-26 21:00 | 202691.069
2007-12-26 22:00 | 197509.8426
2007-12-26 23:00 | 190480.5406
2007-12-27 | 189001.053
2007-12-27 01:00 | 187474.4544
2007-12-27 02:00 | 187144.4179
2007-12-27 03:00 | 186977.3538
2007-12-27 04:00 | 186977.3538
2007-12-27 05:00 | 187113.3385
2007-12-27 06:00 | 188101.2472
2007-12-27 07:00 | 190279.6452
2007-12-27 08:00 | 183134.5656
2007-12-27 09:00 | 171054.0055
2007-12-27 10:00 | 172781.3409
2007-12-27 11:00 | 165533.0686
2007-12-27 12:00 | 163772.4624
2007-12-27 13:00 | 162879.88
2007-12-27 14:00 | 164011.5711
2007-12-27 15:00 | 165609.8174
2007-12-27 16:00 | 166648.2804
2007-12-27 17:00 | 173701.081
2007-12-27 18:00 | 180377.1413
2007-12-27 19:00 | 188679.0643
2007-12-27 20:00 | 189009.5966
2007-12-27 21:00 | 187298.2628
2007-12-27 22:00 | 183962.5267
2007-12-27 23:00 | 179846.7432
2007-12-28 | 173863.7746
2007-12-28 01:00 | 170356.4954
2007-12-28 02:00 | 167654.0968
2007-12-28 03:00 | 164809.3739
2007-12-28 04:00 | 163637.0646
2007-12-28 05:00 | 163438.6575
2007-12-28 06:00 | 165571.6128
2007-12-28 07:00 | 167695.2775
2007-12-28 08:00 | 151070.9656
2007-12-28 09:00 | 116388.8087
2007-12-28 10:00 | 107633.3247
2007-12-28 11:00 | 94548.8149
2007-12-28 12:00 | 93822.6763
2007-12-28 13:00 | 110446.5973
2007-12-28 14:00 | 117763.2979
2007-12-28 15:00 | 122002.1727
2007-12-28 16:00 | 130390.0585
2007-12-28 17:00 | 145537.7402
2007-12-28 18:00 | 156150.5416
2007-12-28 19:00 | 159370.3135
2007-12-28 20:00 | 154526.8535
2007-12-28 21:00 | 147453.2225
2007-12-28 22:00 | 141671.5118
2007-12-28 23:00 | 136596.9648
2007-12-29 | 135914.7833
2007-12-29 01:00 | 137178.19
2007-12-29 02:00 | 136379.8037
2007-12-29 03:00 | 135955.8196
2007-12-29 04:00 | 134365.8193
2007-12-29 05:00 | 135207.9881
2007-12-29 06:00 | 137146.5754
2007-12-29 07:00 | 137001.747
2007-12-29 08:00 | 131205.2499
2007-12-29 09:00 | 125803.8645
2007-12-29 10:00 | 122846.9792
2007-12-29 11:00 | 123788.0219
2007-12-29 12:00 | 123471.1814
2007-12-29 13:00 | 124338.7808
2007-12-29 14:00 | 125467.958
2007-12-29 15:00 | 129145.1859
2007-12-29 16:00 | 131689.2268
2007-12-29 17:00 | 142129.4638
2007-12-29 18:00 | 152037.143
2007-12-29 19:00 | 152988.632
2007-12-29 20:00 | 153125.4292
2007-12-29 21:00 | 152766.3522
2007-12-29 22:00 | 152766.3522
2007-12-29 23:00 | 152458.9351
2007-12-30 | 149953.2521
2007-12-30 01:00 | 149725.7605
2007-12-30 02:00 | 148790.8247
2007-12-30 03:00 | 148571.7958
2007-12-30 04:00 | 148628.1664
2007-12-30 05:00 | 152003.6748
2007-12-30 06:00 | 154488.7023
2007-12-30 07:00 | 158837.4264
2007-12-30 08:00 | 159586.8763
2007-12-30 09:00 | 142230.8017
2007-12-30 10:00 | 138486.5333
2007-12-30 11:00 | 130266.6149
2007-12-30 12:00 | 129972.9843
2007-12-30 13:00 | 130047.7735
2007-12-30 14:00 | 129955.1177
2007-12-30 15:00 | 132109.8664
2007-12-30 16:00 | 135412.9676
2007-12-30 17:00 | 140992.9353
2007-12-30 18:00 | 150923.2946
2007-12-30 19:00 | 160741.8151
2007-12-30 20:00 | 162671.5836
2007-12-30 21:00 | 161385.8218
2007-12-30 22:00 | 157085.2214
2007-12-30 23:00 | 153583.8513
2007-12-31 | 144644.0769
2007-12-31 01:00 | 139566.7749
2007-12-31 02:00 | 138483.7351
2007-12-31 03:00 | 137635.4623
2007-12-31 04:00 | 138089.9031
2007-12-31 05:00 | 137493.4542
2007-12-31 06:00 | 137459.0231
2007-12-31 07:00 | 137816.4505
2007-12-31 08:00 | 121767.956
2007-12-31 09:00 | 81666.6278
2007-12-31 10:00 | 75857.065
2007-12-31 11:00 | 67775.0843
2007-12-31 12:00 | 66371.8758
2007-12-31 13:00 | 66294.693
2007-12-31 14:00 | 65697.0439
2007-12-31 15:00 | 66352.1829
2007-12-31 16:00 | 71500.8281
2007-12-31 17:00 | 79279.7362
2007-12-31 18:00 | 86105.5521
2007-12-31 19:00 | 92989.2967
2007-12-31 20:00 | 96523.9729
2007-12-31 21:00 | 95486.8104
2007-12-31 22:00 | 95327.7846
2007-12-31 23:00 | 94886.4556
2008-01-01 | 127031.4838
2008-01-01 01:00 | 110098.6149
2008-01-01 02:00 | 96674.638
2008-01-01 03:00 | 94211.7236
2008-01-01 04:00 | 92885.5409
2008-01-01 05:00 | 92661.1691
2008-01-01 06:00 | 92730.0228
2008-01-01 07:00 | 92730.0228
2008-01-01 08:00 | 76190.5706
2008-01-01 09:00 | 49724.146
2008-01-01 10:00 | 48958.0525
2008-01-01 11:00 | 44817.2048
2008-01-01 12:00 | 38888.9663
2008-01-01 13:00 | 38439.4608
2008-01-01 14:00 | 37164.1652
2008-01-01 15:00 | 41130.8962
2008-01-01 16:00 | 46617.2469
2008-01-01 17:00 | 65866.8332
2008-01-01 18:00 | 95542.5933
2008-01-01 19:00 | 114104.0285
2008-01-01 20:00 | 116498.8431
2008-01-01 21:00 | 115951.4762
2008-01-01 22:00 | 113592.7888
2008-01-01 23:00 | 111862.985
2008-01-02 | 114382.9254
2008-01-02 01:00 | 118458.0416
2008-01-02 02:00 | 118569.6229
2008-01-02 03:00 | 118816.2167
2008-01-02 04:00 | 119703.4671
2008-01-02 05:00 | 120082.95
2008-01-02 06:00 | 121792.0214
2008-01-02 07:00 | 122632.5898
2008-01-02 08:00 | 114253.0164
2008-01-02 09:00 | 87107.6511
2008-01-02 10:00 | 75761.0501
2008-01-02 11:00 | 73204.7678
2008-01-02 12:00 | 69251.6572
2008-01-02 13:00 | 65658.4253
2008-01-02 14:00 | 63456.5706
2008-01-02 15:00 | 67325.1726
2008-01-02 16:00 | 83264.0466
2008-01-02 17:00 | 129977.5682
2008-01-02 18:00 | 187922.8854
2008-01-02 19:00 | 209596.6039
2008-01-02 20:00 | 207912.2238
2008-01-02 21:00 | 207559.7585
2008-01-02 22:00 | 206435.7319
2008-01-02 23:00 | 204976.1975
2008-01-03 | 204904.1526
2008-01-03 01:00 | 204799.6859
2008-01-03 02:00 | 203840.0736
2008-01-03 03:00 | 203104.2192
2008-01-03 04:00 | 203564.3582
2008-01-03 05:00 | 203539.908
2008-01-03 06:00 | 203385.9231
2008-01-03 07:00 | 204610.8148
2008-01-03 08:00 | 187246.388
2008-01-03 09:00 | 112497.9662
2008-01-03 10:00 | 85461.9804
2008-01-03 11:00 | 74214.2469
2008-01-03 12:00 | 69266.4232
2008-01-03 13:00 | 64857.3803
2008-01-03 14:00 | 59739.6332
2008-01-03 15:00 | 63264.5556
2008-01-03 16:00 | 84539.3768
2008-01-03 17:00 | 129445.5206
2008-01-03 18:00 | 172849.3695
2008-01-03 19:00 | 177128.081
2008-01-03 20:00 | 176634.568
2008-01-03 21:00 | 174795.2449
2008-01-03 22:00 | 172216.3662
2008-01-03 23:00 | 165988.4288
2008-01-04 | 160095.9329
2008-01-04 01:00 | 155972.1873
2008-01-04 02:00 | 155885.7016
2008-01-04 03:00 | 155827.7003
2008-01-04 04:00 | 155586.9034
2008-01-04 05:00 | 155586.9034
2008-01-04 06:00 | 155586.9034
2008-01-04 07:00 | 155610.8887
2008-01-04 08:00 | 140826.9882
2008-01-04 09:00 | 77028.3087
2008-01-04 10:00 | 67667.2722
2008-01-04 11:00 | 59547.4501
2008-01-04 12:00 | 56856.3197
2008-01-04 13:00 | 57172.7111
2008-01-04 14:00 | 59151.5431
2008-01-04 15:00 | 61644.8936
2008-01-04 16:00 | 71417.0227
2008-01-04 17:00 | 87006.5939
2008-01-04 18:00 | 104720.6113
2008-01-04 19:00 | 104991.5965
2008-01-04 20:00 | 104991.5965
2008-01-04 21:00 | 104991.5965
2008-01-04 22:00 | 104726.4965
2008-01-04 23:00 | 104631.1935
2008-01-05 | 100676.2776
2008-01-05 01:00 | 100254.7161
2008-01-05 02:00 | 99659.0678
2008-01-05 03:00 | 97814.0108
2008-01-05 04:00 | 97804.2873
2008-01-05 05:00 | 97860.9101
2008-01-05 06:00 | 97964.1663
2008-01-05 07:00 | 98303.5563
2008-01-05 08:00 | 97377.261
2008-01-05 09:00 | 86444.5104
2008-01-05 10:00 | 87170.4515
2008-01-05 11:00 | 86900.5803
2008-01-05 12:00 | 86819.0168
2008-01-05 13:00 | 86819.0168
2008-01-05 14:00 | 86819.0168
2008-01-05 15:00 | 86908.1642
2008-01-05 16:00 | 87354.9067
2008-01-05 17:00 | 88338.7108
2008-01-05 18:00 | 88338.7108
2008-01-05 19:00 | 88661.9838
2008-01-05 20:00 | 88661.9838
2008-01-05 21:00 | 88132.2892
2008-01-05 22:00 | 85997.2546
2008-01-05 23:00 | 80766.6006
2008-01-06 | 73569.8625
2008-01-06 01:00 | 70098.929
2008-01-06 02:00 | 69868.0555
2008-01-06 03:00 | 69784.5365
2008-01-06 04:00 | 69752.4125
2008-01-06 05:00 | 69940.0811
2008-01-06 06:00 | 69994.7123
2008-01-06 07:00 | 70212.6563
2008-01-06 08:00 | 60118.7865
2008-01-06 09:00 | 52473.0153
2008-01-06 10:00 | 51934.5394
2008-01-06 11:00 | 49185.8164
2008-01-06 12:00 | 47164.1475
2008-01-06 13:00 | 46818.5335
2008-01-06 14:00 | 47007.0772
2008-01-06 15:00 | 50259.9877
2008-01-06 16:00 | 53752.2968
2008-01-06 17:00 | 57899.3508
2008-01-06 18:00 | 62334.7345
2008-01-06 19:00 | 62612.1922
2008-01-06 20:00 | 63750.0057
2008-01-06 21:00 | 62594.6417
2008-01-06 22:00 | 62618.4534
2008-01-06 23:00 | 60462.2417
2008-01-07 | 62462.1639
2008-01-07 01:00 | 66635.3906
2008-01-07 02:00 | 66635.3906
2008-01-07 03:00 | 66727.1116
2008-01-07 04:00 | 67355.664
2008-01-07 05:00 | 68761.7698
2008-01-07 06:00 | 70205.0363
2008-01-07 07:00 | 70716.5988
2008-01-07 08:00 | 69342.9711
2008-01-07 09:00 | 67980.2846
2008-01-07 10:00 | 67910.6467
2008-01-07 11:00 | 64442.6357
2008-01-07 12:00 | 62842.1365
2008-01-07 13:00 | 64662.371
2008-01-07 14:00 | 64815.9798
2008-01-07 15:00 | 65182.0215
2008-01-07 16:00 | 67332.4123
2008-01-07 17:00 | 68699.0482
2008-01-07 18:00 | 71578.3108
2008-01-07 19:00 | 72792.2687
2008-01-07 20:00 | 74603.2049
2008-01-07 21:00 | 74601.2049
2008-01-07 22:00 | 73482.0804
2008-01-07 23:00 | 72471.3049
2008-01-08 | 72465.2149
2008-01-08 01:00 | 74592.5176
2008-01-08 02:00 | 74438.1921
2008-01-08 03:00 | 74303.2433
2008-01-08 04:00 | 76204.9475
2008-01-08 05:00 | 79506.886
2008-01-08 06:00 | 79120.0325
2008-01-08 07:00 | 79513.7646
2008-01-08 08:00 | 77546.2626
2008-01-08 09:00 | 76890.7979
2008-01-08 10:00 | 76648.9804
2008-01-08 11:00 | 75048.7121
2008-01-08 12:00 | 74799.2056
2008-01-08 13:00 | 74082.3952
2008-01-08 14:00 | 74389.5513
2008-01-08 15:00 | 74538.6773
2008-01-08 16:00 | 75399.8361
2008-01-08 17:00 | 76999.0933
2008-01-08 18:00 | 82152.9742
2008-01-08 19:00 | 83684.3893
2008-01-08 20:00 | 83684.3893
2008-01-08 21:00 | 82885.1729
2008-01-08 22:00 | 81391.163
2008-01-08 23:00 | 80023.2748
2008-01-09 | 82786.6276
2008-01-09 01:00 | 87944.0073
2008-01-09 02:00 | 87932.9551
2008-01-09 03:00 | 87711.9926
2008-01-09 04:00 | 86833.8196
2008-01-09 05:00 | 86147.9482
2008-01-09 06:00 | 85902.3053
2008-01-09 07:00 | 85729.619
2008-01-09 08:00 | 81269.7203
2008-01-09 09:00 | 78931.6295
2008-01-09 10:00 | 60174.7232
2008-01-09 11:00 | 54872.7624
2008-01-09 12:00 | 46590.123
2008-01-09 13:00 | 43086.6088
2008-01-09 14:00 | 46124.1521
2008-01-09 15:00 | 54422.1128
2008-01-09 16:00 | 66048.6971
2008-01-09 17:00 | 95713.9217
2008-01-09 18:00 | 110655.5544
2008-01-09 19:00 | 114767.1787
2008-01-09 20:00 | 116979.9069
2008-01-09 21:00 | 117694.3812
2008-01-09 22:00 | 117694.3812
2008-01-09 23:00 | 117688.8514
2008-01-10 | 115414.1176
2008-01-10 01:00 | 115793.6087
2008-01-10 02:00 | 115541.2765
2008-01-10 03:00 | 115998.65
2008-01-10 04:00 | 117918.0782
2008-01-10 05:00 | 121163.1182
2008-01-10 06:00 | 122754.6058
2008-01-10 07:00 | 126314.1954
2008-01-10 08:00 | 123662.0348
2008-01-10 09:00 | 124227.8359
2008-01-10 10:00 | 123242.8608
2008-01-10 11:00 | 119890.458
2008-01-10 12:00 | 118227.9558
2008-01-10 13:00 | 117176.2799
2008-01-10 14:00 | 115837.0677
2008-01-10 15:00 | 117227.8672
2008-01-10 16:00 | 120045.0447
2008-01-10 17:00 | 122488.245
2008-01-10 18:00 | 131122.8225
2008-01-10 19:00 | 147248.7462
2008-01-10 20:00 | 151396.795
2008-01-10 21:00 | 147641.5935
2008-01-10 22:00 | 140648.4573
2008-01-10 23:00 | 131761.1022
2008-01-11 | 129465.8569
2008-01-11 01:00 | 127196.723
2008-01-11 02:00 | 126842.5288
2008-01-11 03:00 | 127042.7191
2008-01-11 04:00 | 126875.6236
2008-01-11 05:00 | 127196.214
2008-01-11 06:00 | 128073.2391
2008-01-11 07:00 | 129591.9648
2008-01-11 08:00 | 127082.2979
2008-01-11 09:00 | 104110.183
2008-01-11 10:00 | 98442.0774
2008-01-11 11:00 | 92205.662
2008-01-11 12:00 | 92873.2605
2008-01-11 13:00 | 89709.3765
2008-01-11 14:00 | 83116.5972
2008-01-11 15:00 | 89784.7235
2008-01-11 16:00 | 98525.6728
2008-01-11 17:00 | 111451.4814
2008-01-11 18:00 | 119126.0284
2008-01-11 19:00 | 124443.9498
2008-01-11 20:00 | 128074.9704
2008-01-11 21:00 | 128340.9505
2008-01-11 22:00 | 128265.4594
2008-01-11 23:00 | 128215.4594
2008-01-12 | 129769.2133
2008-01-12 01:00 | 132551.317
2008-01-12 02:00 | 132358.8651
2008-01-12 03:00 | 132434.5408
2008-01-12 04:00 | 132692.273
2008-01-12 05:00 | 133573.0564
2008-01-12 06:00 | 134854.4001
2008-01-12 07:00 | 135533.3582
2008-01-12 08:00 | 132011.6515
2008-01-12 09:00 | 111724.6865
2008-01-12 10:00 | 102825.9007
2008-01-12 11:00 | 96552.0542
2008-01-12 12:00 | 95559.7066
2008-01-12 13:00 | 96608.5415
2008-01-12 14:00 | 98810.7192
2008-01-12 15:00 | 104929.4061
2008-01-12 16:00 | 112713.0069
2008-01-12 17:00 | 136520.2973
2008-01-12 18:00 | 151292.9304
2008-01-12 19:00 | 153807.6245
2008-01-12 20:00 | 154783.8649
2008-01-12 21:00 | 154545
2008-01-12 22:00 | 153870.5068
2008-01-12 23:00 | 153920.1
2008-01-13 | 157978.2035
2008-01-13 01:00 | 159774.2684
2008-01-13 02:00 | 160011.7518
2008-01-13 03:00 | 160395.3662
2008-01-13 04:00 | 161007.3007
2008-01-13 05:00 | 161015.1152
2008-01-13 06:00 | 161595.5864
2008-01-13 07:00 | 161797.0854
2008-01-13 08:00 | 160942.7806
2008-01-13 09:00 | 153415.4144
2008-01-13 10:00 | 140660.1159
2008-01-13 11:00 | 130768.045
2008-01-13 12:00 | 130353.7041
2008-01-13 13:00 | 130735.4006
2008-01-13 14:00 | 130386.5766
2008-01-13 15:00 | 133004.4641
2008-01-13 16:00 | 135340.1021
2008-01-13 17:00 | 138732.1912
2008-01-13 18:00 | 152825.2473
2008-01-13 19:00 | 168173.9267
2008-01-13 20:00 | 170468.0042
2008-01-13 21:00 | 167917.2768
2008-01-13 22:00 | 164490.6232
2008-01-13 23:00 | 161631.5381
2008-01-14 | 162796.7596
2008-01-14 01:00 | 163529.2604
2008-01-14 02:00 | 163057.7933
2008-01-14 03:00 | 162917.712
2008-01-14 04:00 | 164481.1373
2008-01-14 05:00 | 166351.2134
2008-01-14 06:00 | 170656.4296
2008-01-14 07:00 | 173546.003
2008-01-14 08:00 | 163943.2674
2008-01-14 09:00 | 143015.8868
2008-01-14 10:00 | 134221.9338
2008-01-14 11:00 | 126197.6774
2008-01-14 12:00 | 122679.1481
2008-01-14 13:00 | 123355.9166
2008-01-14 14:00 | 124888.762
2008-01-14 15:00 | 126092.8048
2008-01-14 16:00 | 131271.8479
2008-01-14 17:00 | 152652.2225
2008-01-14 18:00 | 180792.2936
2008-01-14 19:00 | 190547.6811
2008-01-14 20:00 | 193938.7868
2008-01-14 21:00 | 194745.209
2008-01-14 22:00 | 192978.9388
2008-01-14 23:00 | 190636.1384
2008-01-15 | 192254.0859
2008-01-15 01:00 | 192822.8147
2008-01-15 02:00 | 192248.7927
2008-01-15 03:00 | 192426.7769
2008-01-15 04:00 | 192191.9427
2008-01-15 05:00 | 192292.6203
2008-01-15 06:00 | 193176.0234
2008-01-15 07:00 | 194435.2493
2008-01-15 08:00 | 186049.6526
2008-01-15 09:00 | 158283.1967
2008-01-15 10:00 | 130063.8578
2008-01-15 11:00 | 119075.6146
2008-01-15 12:00 | 114548.2437
2008-01-15 13:00 | 113731.6248
2008-01-15 14:00 | 110804.2044
2008-01-15 15:00 | 110606.4624
2008-01-15 16:00 | 120598.9357
2008-01-15 17:00 | 146276.9909
2008-01-15 18:00 | 179498.3848
2008-01-15 19:00 | 183606.723
2008-01-15 20:00 | 190735.5737
2008-01-15 21:00 | 192049.0799
2008-01-15 22:00 | 185734.8498
2008-01-15 23:00 | 177300.2246
2008-01-16 | 175988.7037
2008-01-16 01:00 | 176057.4031
2008-01-16 02:00 | 175119.3416
2008-01-16 03:00 | 173660.1479
2008-01-16 04:00 | 172864.8198
2008-01-16 05:00 | 173768.3075
2008-01-16 06:00 | 175209.364
2008-01-16 07:00 | 175827.0197
2008-01-16 08:00 | 176422.2372
2008-01-16 09:00 | 164895.3001
2008-01-16 10:00 | 161937.5707
2008-01-16 11:00 | 159172.1354
2008-01-16 12:00 | 156449.8517
2008-01-16 13:00 | 154135.1527
2008-01-16 14:00 | 153851.5399
2008-01-16 15:00 | 160904.3428
2008-01-16 16:00 | 178415.9408
2008-01-16 17:00 | 183876.34
2008-01-16 18:00 | 189941.6485
2008-01-16 19:00 | 191866.1933
2008-01-16 20:00 | 192587.4044
2008-01-16 21:00 | 192634.0797
2008-01-16 22:00 | 192267.4797
2008-01-16 23:00 | 191038.8773
2008-01-17 | 185130.0068
2008-01-17 01:00 | 185138.3108
2008-01-17 02:00 | 184200.531
2008-01-17 03:00 | 184525.3052
2008-01-17 04:00 | 187149.5662
2008-01-17 05:00 | 189761.4313
2008-01-17 06:00 | 190362.5563
2008-01-17 07:00 | 190919.8722
2008-01-17 08:00 | 190859.8722
2008-01-17 09:00 | 182417.0488
2008-01-17 10:00 | 180465.1185
2008-01-17 11:00 | 171556.053
2008-01-17 12:00 | 161181.119
2008-01-17 13:00 | 158940.6071
2008-01-17 14:00 | 154205.8076
2008-01-17 15:00 | 154480.3029
2008-01-17 16:00 | 155960.116
2008-01-17 17:00 | 166475.2026
2008-01-17 18:00 | 188775.0059
2008-01-17 19:00 | 198173.6254
2008-01-17 20:00 | 198019.2265
2008-01-17 21:00 | 188316.0658
2008-01-17 22:00 | 180047.4586
2008-01-17 23:00 | 172689.4927
2008-01-18 | 172706.5059
2008-01-18 01:00 | 172713.6205
2008-01-18 02:00 | 172442.6205
2008-01-18 03:00 | 172442.6205
2008-01-18 04:00 | 172679.7196
2008-01-18 05:00 | 173023.2872
2008-01-18 06:00 | 173191.5446
2008-01-18 07:00 | 173576.7634
2008-01-18 08:00 | 173093.6256
2008-01-18 09:00 | 151098.0916
2008-01-18 10:00 | 134938.3549
2008-01-18 11:00 | 124678.0858
2008-01-18 12:00 | 114009.86
2008-01-18 13:00 | 108360.0881
2008-01-18 14:00 | 101739.2518
2008-01-18 15:00 | 111392.0034
2008-01-18 16:00 | 132330.9528
2008-01-18 17:00 | 154369.4575
2008-01-18 18:00 | 163830.3093
2008-01-18 19:00 | 170942.6986
2008-01-18 20:00 | 175062.4402
2008-01-18 21:00 | 175857.9093
2008-01-18 22:00 | 175503.3525
2008-01-18 23:00 | 173786.2548
2008-01-19 | 168958.4109
2008-01-19 01:00 | 162852.6594
2008-01-19 02:00 | 154896.4964
2008-01-19 03:00 | 152167.6927
2008-01-19 04:00 | 155126.479
2008-01-19 05:00 | 154703.5167
2008-01-19 06:00 | 157841.3339
2008-01-19 07:00 | 157913.9694
2008-01-19 08:00 | 157932.3187
2008-01-19 09:00 | 148363.4964
2008-01-19 10:00 | 138787.3714
2008-01-19 11:00 | 126578.5273
2008-01-19 12:00 | 126372.5368
2008-01-19 13:00 | 124446.5646
2008-01-19 14:00 | 122381.3214
2008-01-19 15:00 | 126164.4988
2008-01-19 16:00 | 130508.7039
2008-01-19 17:00 | 143227.5333
2008-01-19 18:00 | 172684.8658
2008-01-19 19:00 | 186302.668
2008-01-19 20:00 | 190618.4108
2008-01-19 21:00 | 188943.6327
2008-01-19 22:00 | 187017.8506
2008-01-19 23:00 | 182354.267
2008-01-20 | 178710.5262
2008-01-20 01:00 | 179139.6574
2008-01-20 02:00 | 177795.7429
2008-01-20 03:00 | 175250.2359
2008-01-20 04:00 | 174673.6163
2008-01-20 05:00 | 174752.0829
2008-01-20 06:00 | 174511.6572
2008-01-20 07:00 | 174511.6572
2008-01-20 08:00 | 152025.4891
2008-01-20 09:00 | 48613.0701
2008-01-20 10:00 | 45929.9838
2008-01-20 11:00 | 39304.7744
2008-01-20 12:00 | 35941.3235
2008-01-20 13:00 | 36823.5903
2008-01-20 14:00 | 36412.3796
2008-01-20 15:00 | 38829.1197
2008-01-20 16:00 | 43421.2531
2008-01-20 17:00 | 79022.5612
2008-01-20 18:00 | 155084.0284
2008-01-20 19:00 | 175105.2223
2008-01-20 20:00 | 182345.2992
2008-01-20 21:00 | 182987.4446
2008-01-20 22:00 | 183275.5485
2008-01-20 23:00 | 183780.8081
2008-01-21 | 188195.8799
2008-01-21 01:00 | 190754.5389
2008-01-21 02:00 | 191148.5244
2008-01-21 03:00 | 192076.315
2008-01-21 04:00 | 192873.5386
2008-01-21 05:00 | 193530.7594
2008-01-21 06:00 | 194842.2427
2008-01-21 07:00 | 196554.3899
2008-01-21 08:00 | 186511.7067
2008-01-21 09:00 | 129953.5154
2008-01-21 10:00 | 118793.8179
2008-01-21 11:00 | 117201.0715
2008-01-21 12:00 | 116000.0774
2008-01-21 13:00 | 113252.4755
2008-01-21 14:00 | 112720.0649
2008-01-21 15:00 | 121541.379
2008-01-21 16:00 | 135986.2357
2008-01-21 17:00 | 170019.2254
2008-01-21 18:00 | 190169.5166
2008-01-21 19:00 | 202418.4312
2008-01-21 20:00 | 210175.0088
2008-01-21 21:00 | 209010.5344
2008-01-21 22:00 | 207392.0613
2008-01-21 23:00 | 202172.8352
2008-01-22 | 194528.2995
2008-01-22 01:00 | 193335.3564
2008-01-22 02:00 | 190792.9277
2008-01-22 03:00 | 191981.3274
2008-01-22 04:00 | 195215.5309
2008-01-22 05:00 | 195394.1947
2008-01-22 06:00 | 195262.9951
2008-01-22 07:00 | 195443.3057
2008-01-22 08:00 | 190394.7324
2008-01-22 09:00 | 180521.5431
2008-01-22 10:00 | 176093.0725
2008-01-22 11:00 | 170658.9605
2008-01-22 12:00 | 166131.2629
2008-01-22 13:00 | 165341.9352
2008-01-22 14:00 | 164189.4996
2008-01-22 15:00 | 165852.3022
2008-01-22 16:00 | 167999.7069
2008-01-22 17:00 | 174692.3674
2008-01-22 18:00 | 192642.036
2008-01-22 19:00 | 197914.5676
2008-01-22 20:00 | 200854.0578
2008-01-22 21:00 | 199472.4578
2008-01-22 22:00 | 198365.5497
2008-01-22 23:00 | 197848.5249
2008-01-23 | 196718.7089
2008-01-23 01:00 | 197805.6832
2008-01-23 02:00 | 196638.786
2008-01-23 03:00 | 196748.971
2008-01-23 04:00 | 200721.7188
2008-01-23 05:00 | 202103.1741
2008-01-23 06:00 | 204983.6286
2008-01-23 07:00 | 207064.5298
2008-01-23 08:00 | 206130.9882
2008-01-23 09:00 | 185503.9796
2008-01-23 10:00 | 179667.2927
2008-01-23 11:00 | 177057.8634
2008-01-23 12:00 | 176504.3024
2008-01-23 13:00 | 173265.0462
2008-01-23 14:00 | 171548.8074
2008-01-23 15:00 | 178133.4279
2008-01-23 16:00 | 192608.9533
2008-01-23 17:00 | 214901.4678
2008-01-23 18:00 | 231966.0564
2008-01-23 19:00 | 235287.2363
2008-01-23 20:00 | 235520.2033
2008-01-23 21:00 | 235330.8533
2008-01-23 22:00 | 234803.2091
2008-01-23 23:00 | 226934.1551
2008-01-24 | 222949.6853
2008-01-24 01:00 | 223134.1106
2008-01-24 02:00 | 222052.5794
2008-01-24 03:00 | 220797.3703
2008-01-24 04:00 | 221152.9437
2008-01-24 05:00 | 222157.9991
2008-01-24 06:00 | 221798.8202
2008-01-24 07:00 | 221621.5183
2008-01-24 08:00 | 221167.2623
2008-01-24 09:00 | 211674.0421
2008-01-24 10:00 | 198384.251
2008-01-24 11:00 | 184798.9084
2008-01-24 12:00 | 178666.8337
2008-01-24 13:00 | 173242.106
2008-01-24 14:00 | 170272.0793
2008-01-24 15:00 | 170442.5956
2008-01-24 16:00 | 175675.6678
2008-01-24 17:00 | 193352.2137
2008-01-24 18:00 | 231337.1968
2008-01-24 19:00 | 234183.3665
2008-01-24 20:00 | 228033.5538
2008-01-24 21:00 | 217220.7952
2008-01-24 22:00 | 209452.4444
2008-01-24 23:00 | 206880.459
2008-01-25 | 205280.9271
2008-01-25 01:00 | 204317.2117
2008-01-25 02:00 | 202866.4904
2008-01-25 03:00 | 198067.3817
2008-01-25 04:00 | 198387.6015
2008-01-25 05:00 | 198496.3771
2008-01-25 06:00 | 198797.0605
2008-01-25 07:00 | 199194.559
2008-01-25 08:00 | 183038.0048
2008-01-25 09:00 | 140447.3216
2008-01-25 10:00 | 134267.0119
2008-01-25 11:00 | 132837.1401
2008-01-25 12:00 | 132215.8896
2008-01-25 13:00 | 132253.6496
2008-01-25 14:00 | 131787.724
2008-01-25 15:00 | 136004.3932
2008-01-25 16:00 | 153811.987
2008-01-25 17:00 | 187907.3649
2008-01-25 18:00 | 197755.8252
2008-01-25 19:00 | 204311.5903
2008-01-25 20:00 | 205426.0588
2008-01-25 21:00 | 205511.6873
2008-01-25 22:00 | 203488.3676
2008-01-25 23:00 | 196894.0929
2008-01-26 | 190799.4141
2008-01-26 01:00 | 187128.7814
2008-01-26 02:00 | 186332.1398
2008-01-26 03:00 | 186131.5256
2008-01-26 04:00 | 186068.9433
2008-01-26 05:00 | 189659.7044
2008-01-26 06:00 | 193977.5928
2008-01-26 07:00 | 198594.0632
2008-01-26 08:00 | 200404.0288
2008-01-26 09:00 | 185331.9048
2008-01-26 10:00 | 188241.1562
2008-01-26 11:00 | 181423.4414
2008-01-26 12:00 | 180767.1242
2008-01-26 13:00 | 180623.72
2008-01-26 14:00 | 172253.9358
2008-01-26 15:00 | 177001.2378
2008-01-26 16:00 | 181366.1313
2008-01-26 17:00 | 188585.6235
2008-01-26 18:00 | 196499.6724
2008-01-26 19:00 | 200176.6576
2008-01-26 20:00 | 201462.984
2008-01-26 21:00 | 200616.0365
2008-01-26 22:00 | 197947.1648
2008-01-26 23:00 | 188818.1574
2008-01-27 | 180701.27
2008-01-27 01:00 | 178134.2342
2008-01-27 02:00 | 176934.8583
2008-01-27 03:00 | 176907.4365
2008-01-27 04:00 | 177047.2496
2008-01-27 05:00 | 176401.3468
2008-01-27 06:00 | 175411.6721
2008-01-27 07:00 | 174971.3326
2008-01-27 08:00 | 162265.299
2008-01-27 09:00 | 131457.26
2008-01-27 10:00 | 115053.4219
2008-01-27 11:00 | 96889.6923
2008-01-27 12:00 | 84192.0107
2008-01-27 13:00 | 79784.6809
2008-01-27 14:00 | 79562.6138
2008-01-27 15:00 | 82105.1227
2008-01-27 16:00 | 86978.4326
2008-01-27 17:00 | 94988.2705
2008-01-27 18:00 | 124681.3009
2008-01-27 19:00 | 142217.3864
2008-01-27 20:00 | 141168.6174
2008-01-27 21:00 | 140453.3479
2008-01-27 22:00 | 137704.1082
2008-01-27 23:00 | 133620.6684
2008-01-28 | 125411.1523
2008-01-28 01:00 | 122691.7564
2008-01-28 02:00 | 122492.8416
2008-01-28 03:00 | 122535.9495
2008-01-28 04:00 | 122553.4536
2008-01-28 05:00 | 122298.4536
2008-01-28 06:00 | 122298.4536
2008-01-28 07:00 | 122298.4536
2008-01-28 08:00 | 111560.7979
2008-01-28 09:00 | 82989.0701
2008-01-28 10:00 | 73998.8409
2008-01-28 11:00 | 68478.5369
2008-01-28 12:00 | 62165.038
2008-01-28 13:00 | 61553.2508
2008-01-28 14:00 | 62824.7946
2008-01-28 15:00 | 69095.3975
2008-01-28 16:00 | 78396.5343
2008-01-28 17:00 | 89809.1647
2008-01-28 18:00 | 100136.9874
2008-01-28 19:00 | 104068.3478
2008-01-28 20:00 | 106373.2181
2008-01-28 21:00 | 106651.0365
2008-01-28 22:00 | 105957.8365
2008-01-28 23:00 | 105907.8365
2008-01-29 | 101337.4978
2008-01-29 01:00 | 100982.6735
2008-01-29 02:00 | 101190.0017
2008-01-29 03:00 | 100874.5545
2008-01-29 04:00 | 101156.4781
2008-01-29 05:00 | 101700.021
2008-01-29 06:00 | 102782.07
2008-01-29 07:00 | 103904.7738
2008-01-29 08:00 | 96428.6471
2008-01-29 09:00 | 94480.6038
2008-01-29 10:00 | 92675.3072
2008-01-29 11:00 | 90144.3561
2008-01-29 12:00 | 89523.2867
2008-01-29 13:00 | 90071.1324
2008-01-29 14:00 | 90415.1209
2008-01-29 15:00 | 89227.7646
2008-01-29 16:00 | 90945.7952
2008-01-29 17:00 | 92802.0282
2008-01-29 18:00 | 98536.5818
2008-01-29 19:00 | 103336.1916
2008-01-29 20:00 | 106166.2511
2008-01-29 21:00 | 102515.9861
2008-01-29 22:00 | 94374.8888
2008-01-29 23:00 | 85043.1286
2008-01-30 | 85423.4124
2008-01-30 01:00 | 85969.7232
2008-01-30 02:00 | 86284.5843
2008-01-30 03:00 | 86875.9234
2008-01-30 04:00 | 87193.3879
2008-01-30 05:00 | 88675.3877
2008-01-30 06:00 | 89578.9117
2008-01-30 07:00 | 90642.2789
2008-01-30 08:00 | 88659.4435
2008-01-30 09:00 | 29886.8984
2008-01-30 10:00 | 28798.2725
2008-01-30 11:00 | 23962.7995
2008-01-30 12:00 | 23156.8877
2008-01-30 13:00 | 23236.1953
2008-01-30 14:00 | 23139.2754
2008-01-30 15:00 | 23139.2754
2008-01-30 16:00 | 25310.5106
2008-01-30 17:00 | 51422.508
2008-01-30 18:00 | 115377.9391
2008-01-30 19:00 | 138986.2804
2008-01-30 20:00 | 145616.3008
2008-01-30 21:00 | 146071.6447
2008-01-30 22:00 | 146184.1589
2008-01-30 23:00 | 146372.9163
2008-01-31 | 148019.3389
2008-01-31 01:00 | 149627.6037
2008-01-31 02:00 | 151601.3746
2008-01-31 03:00 | 153189.3125
2008-01-31 04:00 | 154026.8936
2008-01-31 05:00 | 155965.1372
2008-01-31 06:00 | 161545.3541
2008-01-31 07:00 | 164591.3879
2008-01-31 08:00 | 154127.5641
2008-01-31 09:00 | 150987.4816
2008-01-31 10:00 | 148530.2658
2008-01-31 11:00 | 133269.0269
2008-01-31 12:00 | 131877.3612
2008-01-31 13:00 | 132493.9357
2008-01-31 14:00 | 133766.4176
2008-01-31 15:00 | 135103.0639
2008-01-31 16:00 | 142721.6048
2008-01-31 17:00 | 155664.1828
2008-01-31 18:00 | 163794.7496
2008-01-31 19:00 | 169382.7808
2008-01-31 20:00 | 171445.4514
2008-01-31 21:00 | 166879.9828
2008-01-31 22:00 | 160612.7106
2008-01-31 23:00 | 150223.5227
2008-02-01 | 188445.6205
2008-02-01 01:00 | 178152.8755
2008-02-01 02:00 | 172241.3647
2008-02-01 03:00 | 170362.8822
2008-02-01 04:00 | 170293.049
2008-02-01 05:00 | 172190.94
2008-02-01 06:00 | 172660.4239
2008-02-01 07:00 | 172633.0496
2008-02-01 08:00 | 157963.7931
2008-02-01 09:00 | 113546.5764
2008-02-01 10:00 | 111514.0718
2008-02-01 11:00 | 103673.9055
2008-02-01 12:00 | 94269.3899
2008-02-01 13:00 | 88593.1873
2008-02-01 14:00 | 88984.5303
2008-02-01 15:00 | 89574.2209
2008-02-01 16:00 | 89756.8446
2008-02-01 17:00 | 96563.0818
2008-02-01 18:00 | 114761.2964
2008-02-01 19:00 | 132382.8589
2008-02-01 20:00 | 136020.0037
2008-02-01 21:00 | 133705.4334
2008-02-01 22:00 | 129353.8558
2008-02-01 23:00 | 126270.4904
2008-02-02 | 124800.8133
2008-02-02 01:00 | 122553.5848
2008-02-02 02:00 | 122322.057
2008-02-02 03:00 | 122198.9944
2008-02-02 04:00 | 122281.6178
2008-02-02 05:00 | 122605.6306
2008-02-02 06:00 | 123192.8359
2008-02-02 07:00 | 123549.0178
2008-02-02 08:00 | 111059.9875
2008-02-02 09:00 | 66576.1632
2008-02-02 10:00 | 66669.6574
2008-02-02 11:00 | 66920.6524
2008-02-02 12:00 | 67327.6402
2008-02-02 13:00 | 67280.3143
2008-02-02 14:00 | 66418.2209
2008-02-02 15:00 | 67344.1789
2008-02-02 16:00 | 75170.2792
2008-02-02 17:00 | 91115.1992
2008-02-02 18:00 | 121496.7009
2008-02-02 19:00 | 135433.3811
2008-02-02 20:00 | 134726.4028
2008-02-02 21:00 | 134553.8028
2008-02-02 22:00 | 134227.9051
2008-02-02 23:00 | 133802.4
2008-02-03 | 131807.4642
2008-02-03 01:00 | 132962.5
2008-02-03 02:00 | 133065.052
2008-02-03 03:00 | 133450.5226
2008-02-03 04:00 | 133839.2
2008-02-03 05:00 | 134013.5299
2008-02-03 06:00 | 134734.5959
2008-02-03 07:00 | 135239.5199
2008-02-03 08:00 | 127904.3229
2008-02-03 09:00 | 112323.8732
2008-02-03 10:00 | 111837.3337
2008-02-03 11:00 | 108200.0503
2008-02-03 12:00 | 107063.0263
2008-02-03 13:00 | 107385.0806
2008-02-03 14:00 | 108273.3957
2008-02-03 15:00 | 114712.596
2008-02-03 16:00 | 122189.729
2008-02-03 17:00 | 120382.2436
2008-02-03 18:00 | 128558.1443
2008-02-03 19:00 | 130578.2456
2008-02-03 20:00 | 130776.4351
2008-02-03 21:00 | 129951.9933
2008-02-03 22:00 | 128972.2218
2008-02-03 23:00 | 128464.8933
2008-02-04 | 128707.8928
2008-02-04 01:00 | 128921.8281
2008-02-04 02:00 | 129023.6955
2008-02-04 03:00 | 129083.0019
2008-02-04 04:00 | 129083.0019
2008-02-04 05:00 | 129585.8598
2008-02-04 06:00 | 130629.4045
2008-02-04 07:00 | 131824.5342
2008-02-04 08:00 | 127288.1668
2008-02-04 09:00 | 122532.4668
2008-02-04 10:00 | 122682.4668
2008-02-04 11:00 | 117025.2662
2008-02-04 12:00 | 116872.7855
2008-02-04 13:00 | 116295.9423
2008-02-04 14:00 | 114965.6771
2008-02-04 15:00 | 115573.6568
2008-02-04 16:00 | 115578.0055
2008-02-04 17:00 | 115007.2368
2008-02-04 18:00 | 119454.6633
2008-02-04 19:00 | 122169.0738
2008-02-04 20:00 | 127326.1781
2008-02-04 21:00 | 126525.8498
2008-02-04 22:00 | 119529.3213
2008-02-04 23:00 | 112349.9404
2008-02-05 | 106871.1186
2008-02-05 01:00 | 105350.2834
2008-02-05 02:00 | 103889.4645
2008-02-05 03:00 | 103223.3482
2008-02-05 04:00 | 103325.668
2008-02-05 05:00 | 103223.3482
2008-02-05 06:00 | 103814.6498
2008-02-05 07:00 | 105422.7886
2008-02-05 08:00 | 102233.3545
2008-02-05 09:00 | 98132.8944
2008-02-05 10:00 | 96334.5723
2008-02-05 11:00 | 90130.6925
2008-02-05 12:00 | 89375.9734
2008-02-05 13:00 | 89361.903
2008-02-05 14:00 | 90527.9012
2008-02-05 15:00 | 90330.655
2008-02-05 16:00 | 92892.4035
2008-02-05 17:00 | 97013.3089
2008-02-05 18:00 | 99593.8489
2008-02-05 19:00 | 101164.1444
2008-02-05 20:00 | 107068.9066
2008-02-05 21:00 | 107368.1373
2008-02-05 22:00 | 107201.9655
2008-02-05 23:00 | 106032.4636
2008-02-06 | 107068.6884
2008-02-06 01:00 | 110563.6713
2008-02-06 02:00 | 109356.121
2008-02-06 03:00 | 109730.2109
2008-02-06 04:00 | 111607.803
2008-02-06 05:00 | 114236.025
2008-02-06 06:00 | 116579.668
2008-02-06 07:00 | 116740.7855
2008-02-06 08:00 | 113537.0058
2008-02-06 09:00 | 110273.2252
2008-02-06 10:00 | 108167.923
2008-02-06 11:00 | 101057.2004
2008-02-06 12:00 | 100915.9044
2008-02-06 13:00 | 100811.5769
2008-02-06 14:00 | 99283.3494
2008-02-06 15:00 | 97215.1264
2008-02-06 16:00 | 98874.6968
2008-02-06 17:00 | 107001.4252
2008-02-06 18:00 | 119310.2376
2008-02-06 19:00 | 133007.6215
2008-02-06 20:00 | 139304.0806
2008-02-06 21:00 | 131154.0053
2008-02-06 22:00 | 122217.3465
2008-02-06 23:00 | 120094.9067
2008-02-07 | 117870.6592
2008-02-07 01:00 | 117757.9677
2008-02-07 02:00 | 117436.8439
2008-02-07 03:00 | 118012.862
2008-02-07 04:00 | 119479.8025
2008-02-07 05:00 | 130514.8884
2008-02-07 06:00 | 135735.0976
2008-02-07 07:00 | 144740.2163
2008-02-07 08:00 | 135910.7242
2008-02-07 09:00 | 113660.1858
2008-02-07 10:00 | 110588.9481
2008-02-07 11:00 | 102333.0096
2008-02-07 12:00 | 101173.5383
2008-02-07 13:00 | 100762.1107
2008-02-07 14:00 | 101411.6721
2008-02-07 15:00 | 105072.0407
2008-02-07 16:00 | 112415.2741
2008-02-07 17:00 | 130340.8247
2008-02-07 18:00 | 158295.3358
2008-02-07 19:00 | 180874.9551
2008-02-07 20:00 | 190079.8387
2008-02-07 21:00 | 190247.9936
2008-02-07 22:00 | 186950.7896
2008-02-07 23:00 | 185738.3764
2008-02-08 | 181174.9063
2008-02-08 01:00 | 180033.4432
2008-02-08 02:00 | 178184.3622
2008-02-08 03:00 | 176206.6386
2008-02-08 04:00 | 174661.1914
2008-02-08 05:00 | 174988.3347
2008-02-08 06:00 | 176211.1094
2008-02-08 07:00 | 177801.772
2008-02-08 08:00 | 165931.115
2008-02-08 09:00 | 120121.2968
2008-02-08 10:00 | 105213.3544
2008-02-08 11:00 | 95696.5401
2008-02-08 12:00 | 95155.1514
2008-02-08 13:00 | 94930.3514
2008-02-08 14:00 | 93993.5951
2008-02-08 15:00 | 94519.4303
2008-02-08 16:00 | 96209.4549
2008-02-08 17:00 | 103975.8058
2008-02-08 18:00 | 122539.9452
2008-02-08 19:00 | 137227.1367
2008-02-08 20:00 | 140788.8796
2008-02-08 21:00 | 138794.3574
2008-02-08 22:00 | 135233.5233
2008-02-08 23:00 | 130568.217
2008-02-09 | 125197.4531
2008-02-09 01:00 | 121390.4758
2008-02-09 02:00 | 120786.9176
2008-02-09 03:00 | 120166.597
2008-02-09 04:00 | 118162.3068
2008-02-09 05:00 | 117130.5495
2008-02-09 06:00 | 115858.7852
2008-02-09 07:00 | 113921.052
2008-02-09 08:00 | 82250.2414
2008-02-09 09:00 | 53705.2564
2008-02-09 10:00 | 50513.183
2008-02-09 11:00 | 43108.8879
2008-02-09 12:00 | 40527.0524
2008-02-09 13:00 | 40143.3134
2008-02-09 14:00 | 36987.6644
2008-02-09 15:00 | 39370.3693
2008-02-09 16:00 | 37610.0516
2008-02-09 17:00 | 41545.5854
2008-02-09 18:00 | 50949.8149
2008-02-09 19:00 | 52799.9341
2008-02-09 20:00 | 54084.4212
2008-02-09 21:00 | 51595.0648
2008-02-09 22:00 | 49604.211
2008-02-09 23:00 | 46341.3153
2008-02-10 | 48493.9788
2008-02-10 01:00 | 50566.677
2008-02-10 02:00 | 50386.9608
2008-02-10 03:00 | 50295.0585
2008-02-10 04:00 | 50093.9056
2008-02-10 05:00 | 50154.684
2008-02-10 06:00 | 50154.684
2008-02-10 07:00 | 50160.8935
2008-02-10 08:00 | 34754.315
2008-02-10 09:00 | 17972.4633
2008-02-10 10:00 | 16584.376
2008-02-10 11:00 | 13592.2037
2008-02-10 12:00 | 13487.8762
2008-02-10 13:00 | 13487.8762
2008-02-10 14:00 | 13487.8762
2008-02-10 15:00 | 13389.7235
2008-02-10 16:00 | 13601.6964
2008-02-10 17:00 | 20483.686
2008-02-10 18:00 | 74745.9969
2008-02-10 19:00 | 114064.6534
2008-02-10 20:00 | 121903.6989
2008-02-10 21:00 | 121966.2527
2008-02-10 22:00 | 122093.8336
2008-02-10 23:00 | 122745.2589
2008-02-11 | 134098.0134
2008-02-11 01:00 | 143172.5524
2008-02-11 02:00 | 143363.9582
2008-02-11 03:00 | 143953.3286
2008-02-11 04:00 | 145892.1743
2008-02-11 05:00 | 149278.1834
2008-02-11 06:00 | 151600.7009
2008-02-11 07:00 | 154119.2308
2008-02-11 08:00 | 132844.0587
2008-02-11 09:00 | 106678.9778
2008-02-11 10:00 | 100205.2859
2008-02-11 11:00 | 93287.6151
2008-02-11 12:00 | 94280.4748
2008-02-11 13:00 | 95321.1536
2008-02-11 14:00 | 95742.8869
2008-02-11 15:00 | 103060.4431
2008-02-11 16:00 | 123954.0221
2008-02-11 17:00 | 153371.3403
2008-02-11 18:00 | 182420.7811
2008-02-11 19:00 | 194059.0182
2008-02-11 20:00 | 198375.999
2008-02-11 21:00 | 198945.0398
2008-02-11 22:00 | 198330.1476
2008-02-11 23:00 | 197879.985
2008-02-12 | 197976.4154
2008-02-12 01:00 | 197879.7367
2008-02-12 02:00 | 197937.6938
2008-02-12 03:00 | 198250.8782
2008-02-12 04:00 | 198373.4415
2008-02-12 05:00 | 200824.6678
2008-02-12 06:00 | 204336.2773
2008-02-12 07:00 | 205488.0854
2008-02-12 08:00 | 205643.0892
2008-02-12 09:00 | 204588.731
2008-02-12 10:00 | 203271.9425
2008-02-12 11:00 | 191941.1265
2008-02-12 12:00 | 192473.1985
2008-02-12 13:00 | 192978.8425
2008-02-12 14:00 | 194172.7063
2008-02-12 15:00 | 196271.9574
2008-02-12 16:00 | 197680.1738
2008-02-12 17:00 | 203863.6938
2008-02-12 18:00 | 210214.0295
2008-02-12 19:00 | 215141.5809
2008-02-12 20:00 | 215966.3837
2008-02-12 21:00 | 209091.946
2008-02-12 22:00 | 205563.6114
2008-02-12 23:00 | 191312.428
2008-02-13 | 184481.6322
2008-02-13 01:00 | 182040.0473
2008-02-13 02:00 | 181139.6456
2008-02-13 03:00 | 180813.7569
2008-02-13 04:00 | 181194.4911
2008-02-13 05:00 | 184082.7256
2008-02-13 06:00 | 188468.6503
2008-02-13 07:00 | 192545.486
2008-02-13 08:00 | 193739.7215
2008-02-13 09:00 | 178257.4335
2008-02-13 10:00 | 150728.6516
2008-02-13 11:00 | 144695.4299
2008-02-13 12:00 | 141176.2397
2008-02-13 13:00 | 140859.3593
2008-02-13 14:00 | 138636.1535
2008-02-13 15:00 | 134294.4645
2008-02-13 16:00 | 132941.0852
2008-02-13 17:00 | 139330.3767
2008-02-13 18:00 | 153096.732
2008-02-13 19:00 | 165857.3127
2008-02-13 20:00 | 165166.6307
2008-02-13 21:00 | 159008.7987
2008-02-13 22:00 | 153233.2369
2008-02-13 23:00 | 146868.618
2008-02-14 | 145257.8329
2008-02-14 01:00 | 142561.7331
2008-02-14 02:00 | 139431.8183
2008-02-14 03:00 | 138521.672
2008-02-14 04:00 | 138989.2088
2008-02-14 05:00 | 139190.6234
2008-02-14 06:00 | 138987.8979
2008-02-14 07:00 | 139388.7431
2008-02-14 08:00 | 84527.6481
2008-02-14 09:00 | 44852.4709
2008-02-14 10:00 | 42334.2401
2008-02-14 11:00 | 36568.1356
2008-02-14 12:00 | 35595.6021
2008-02-14 13:00 | 35585.336
2008-02-14 14:00 | 36274.2967
2008-02-14 15:00 | 37085.4393
2008-02-14 16:00 | 47132.5475
2008-02-14 17:00 | 68353.8821
2008-02-14 18:00 | 99514.5443
2008-02-14 19:00 | 122552.0489
2008-02-14 20:00 | 135778.3834
2008-02-14 21:00 | 136606.0282
2008-02-14 22:00 | 134385.3828
2008-02-14 23:00 | 127981.0273
2008-02-15 | 125461.7956
2008-02-15 01:00 | 127154.0983
2008-02-15 02:00 | 127169.3063
2008-02-15 03:00 | 125584.0717
2008-02-15 04:00 | 126462.2285
2008-02-15 05:00 | 131431.9925
2008-02-15 06:00 | 134724.6943
2008-02-15 07:00 | 138229.3127
2008-02-15 08:00 | 122922.856
2008-02-15 09:00 | 118548.4404
2008-02-15 10:00 | 116907.6969
2008-02-15 11:00 | 106558.631
2008-02-15 12:00 | 104361.0158
2008-02-15 13:00 | 104159.0379
2008-02-15 14:00 | 107058.0123
2008-02-15 15:00 | 108507.0917
2008-02-15 16:00 | 116210.6635
2008-02-15 17:00 | 130258.4456
2008-02-15 18:00 | 141162.733
2008-02-15 19:00 | 146295.3736
2008-02-15 20:00 | 151480.4455
2008-02-15 21:00 | 151122.9701
2008-02-15 22:00 | 150512.3363
2008-02-15 23:00 | 149488.1835
2008-02-16 | 144143.0874
2008-02-16 01:00 | 144231.4119
2008-02-16 02:00 | 143843.7596
2008-02-16 03:00 | 143560.0075
2008-02-16 04:00 | 143413.0967
2008-02-16 05:00 | 143053.2959
2008-02-16 06:00 | 143836.1335
2008-02-16 07:00 | 144513.5855
2008-02-16 08:00 | 125317.9701
2008-02-16 09:00 | 97480.3182
2008-02-16 10:00 | 90169.4745
2008-02-16 11:00 | 87437.7161
2008-02-16 12:00 | 85192.1935
2008-02-16 13:00 | 80649.416
2008-02-16 14:00 | 79590.5914
2008-02-16 15:00 | 80954.8741
2008-02-16 16:00 | 82395.4354
2008-02-16 17:00 | 89942.3294
2008-02-16 18:00 | 94496.6393
2008-02-16 19:00 | 93465.9404
2008-02-16 20:00 | 94117.2543
2008-02-16 21:00 | 93612.2674
2008-02-16 22:00 | 92868.0815
2008-02-16 23:00 | 91027.0538
2008-02-17 | 81367.0901
2008-02-17 01:00 | 72292.8967
2008-02-17 02:00 | 65513.6585
2008-02-17 03:00 | 59026.6162
2008-02-17 04:00 | 59732.7629
2008-02-17 05:00 | 59977.0515
2008-02-17 06:00 | 58481.8231
2008-02-17 07:00 | 57503.4511
2008-02-17 08:00 | 55383.9608
2008-02-17 09:00 | 43392.2226
2008-02-17 10:00 | 42591.2414
2008-02-17 11:00 | 40412.2111
2008-02-17 12:00 | 39544.7712
2008-02-17 13:00 | 38831.3356
2008-02-17 14:00 | 38305.6437
2008-02-17 15:00 | 38631.9487
2008-02-17 16:00 | 40347.5582
2008-02-17 17:00 | 40350.0586
2008-02-17 18:00 | 42402.2433
2008-02-17 19:00 | 44779.9127
2008-02-17 20:00 | 48108.1146
2008-02-17 21:00 | 48906.0751
2008-02-17 22:00 | 48906.0751
2008-02-17 23:00 | 47620.7751
2008-02-18 | 51415.3192
2008-02-18 01:00 | 55616.3332
2008-02-18 02:00 | 55572.6939
2008-02-18 03:00 | 55623.8805
2008-02-18 04:00 | 56258.3411
2008-02-18 05:00 | 57987.9903
2008-02-18 06:00 | 59644.7883
2008-02-18 07:00 | 60967.2491
2008-02-18 08:00 | 62504.7278
2008-02-18 09:00 | 51009.9387
2008-02-18 10:00 | 47649.821
2008-02-18 11:00 | 44208.1708
2008-02-18 12:00 | 39958.1278
2008-02-18 13:00 | 39269.3157
2008-02-18 14:00 | 38881.362
2008-02-18 15:00 | 39008.6992
2008-02-18 16:00 | 41799.2852
2008-02-18 17:00 | 47562.6166
2008-02-18 18:00 | 71074.8302
2008-02-18 19:00 | 90281.2687
2008-02-18 20:00 | 102053.1745
2008-02-18 21:00 | 98382.3346
2008-02-18 22:00 | 96526.5959
2008-02-18 23:00 | 96526.5959
2008-02-19 | 100222.3934
2008-02-19 01:00 | 102810.8882
2008-02-19 02:00 | 102644.6453
2008-02-19 03:00 | 102405.0237
2008-02-19 04:00 | 101870.6881
2008-02-19 05:00 | 102046.8114
2008-02-19 06:00 | 101776.2237
2008-02-19 07:00 | 101776.2237
2008-02-19 08:00 | 83499.3333
2008-02-19 09:00 | 45053.9021
2008-02-19 10:00 | 43422.6261
2008-02-19 11:00 | 42726.8752
2008-02-19 12:00 | 42708.5875
2008-02-19 13:00 | 42345.0188
2008-02-19 14:00 | 42105.3066
2008-02-19 15:00 | 42520.8885
2008-02-19 16:00 | 43639.8546
2008-02-19 17:00 | 58734.1741
2008-02-19 18:00 | 105027.3724
2008-02-19 19:00 | 125673.1138
2008-02-19 20:00 | 128700.9067
2008-02-19 21:00 | 128769.0176
2008-02-19 22:00 | 128736.8519
2008-02-19 23:00 | 128671.9348
2008-02-20 | 139067.2904
2008-02-20 01:00 | 148535.3822
2008-02-20 02:00 | 148595.0618
2008-02-20 03:00 | 147644.8561
2008-02-20 04:00 | 148070.6877
2008-02-20 05:00 | 150616.4962
2008-02-20 06:00 | 152747.1775
2008-02-20 07:00 | 155651.2488
2008-02-20 08:00 | 147468.7933
2008-02-20 09:00 | 141664.2649
2008-02-20 10:00 | 130995.7583
2008-02-20 11:00 | 127525.1798
2008-02-20 12:00 | 127818.9394
2008-02-20 13:00 | 125907.5875
2008-02-20 14:00 | 120781.953
2008-02-20 15:00 | 126834.0987
2008-02-20 16:00 | 139134.5267
2008-02-20 17:00 | 158877.1117
2008-02-20 18:00 | 204421.7625
2008-02-20 19:00 | 226526.4672
2008-02-20 20:00 | 227278.2611
2008-02-20 21:00 | 227643.3188
2008-02-20 22:00 | 227488.7979
2008-02-20 23:00 | 225514.2612
2008-02-21 | 231463.6178
2008-02-21 01:00 | 235822.9059
2008-02-21 02:00 | 235642.1904
2008-02-21 03:00 | 237563.1683
2008-02-21 04:00 | 241617.326
2008-02-21 05:00 | 244386.3981
2008-02-21 06:00 | 244878.7046
2008-02-21 07:00 | 245215.4751
2008-02-21 08:00 | 240721.0103
2008-02-21 09:00 | 236256.0506
2008-02-21 10:00 | 231615.4556
2008-02-21 11:00 | 226980.572
2008-02-21 12:00 | 226868.1209
2008-02-21 13:00 | 227070.9629
2008-02-21 14:00 | 226484.4184
2008-02-21 15:00 | 228995.5824
2008-02-21 16:00 | 249594.7175
2008-02-21 17:00 | 267191.9416
2008-02-21 18:00 | 268779.2239
2008-02-21 19:00 | 271832.1517
2008-02-21 20:00 | 273524.2132
2008-02-21 21:00 | 272442.0182
2008-02-21 22:00 | 272442.0182
2008-02-21 23:00 | 266984.0445
2008-02-22 | 265451.0551
2008-02-22 01:00 | 263371.9923
2008-02-22 02:00 | 261669.1849
2008-02-22 03:00 | 261341.2504
2008-02-22 04:00 | 261849.8504
2008-02-22 05:00 | 261941.9622
2008-02-22 06:00 | 262161.8654
2008-02-22 07:00 | 263505.771
2008-02-22 08:00 | 262947.1843
2008-02-22 09:00 | 263619.3962
2008-02-22 10:00 | 257859.9015
2008-02-22 11:00 | 251009.7692
2008-02-22 12:00 | 237722.3819
2008-02-22 13:00 | 233955.1942
2008-02-22 14:00 | 232156.6024
2008-02-22 15:00 | 232159.6136
2008-02-22 16:00 | 232406.9338
2008-02-22 17:00 | 233994.3651
2008-02-22 18:00 | 244785.5534
2008-02-22 19:00 | 245857.0678
2008-02-22 20:00 | 246726.1678
2008-02-22 21:00 | 246311.0258
2008-02-22 22:00 | 245811.6678
2008-02-22 23:00 | 242828.0326
2008-02-23 | 234563.1854
2008-02-23 01:00 | 222376.2565
2008-02-23 02:00 | 213640.7477
2008-02-23 03:00 | 209411.5244
2008-02-23 04:00 | 207563.1465
2008-02-23 05:00 | 206904.2319
2008-02-23 06:00 | 206813.1434
2008-02-23 07:00 | 207047.0126
2008-02-23 08:00 | 194624.1872
2008-02-23 09:00 | 181758.1258
2008-02-23 10:00 | 155305.1678
2008-02-23 11:00 | 148427.6876
2008-02-23 12:00 | 141427.894
2008-02-23 13:00 | 140076.7375
2008-02-23 14:00 | 135681.1416
2008-02-23 15:00 | 132480.2883
2008-02-23 16:00 | 134614.9559
2008-02-23 17:00 | 142118.5668
2008-02-23 18:00 | 158403.4322
2008-02-23 19:00 | 166294.3586
2008-02-23 20:00 | 165294.7804
2008-02-23 21:00 | 158758.2131
2008-02-23 22:00 | 150388.8018
2008-02-23 23:00 | 144700.8475
2008-02-24 | 143676.8795
2008-02-24 01:00 | 143935.7195
2008-02-24 02:00 | 143859.0826
2008-02-24 03:00 | 143587.9325
2008-02-24 04:00 | 143509.5769
2008-02-24 05:00 | 143449.713
2008-02-24 06:00 | 143483.8781
2008-02-24 07:00 | 143456.4911
2008-02-24 08:00 | 126060.6458
2008-02-24 09:00 | 112791.0513
2008-02-24 10:00 | 110159.6632
2008-02-24 11:00 | 108917.0339
2008-02-24 12:00 | 108031.9864
2008-02-24 13:00 | 106753.0022
2008-02-24 14:00 | 107356.2885
2008-02-24 15:00 | 107619.7668
2008-02-24 16:00 | 113558.0604
2008-02-24 17:00 | 122799.1893
2008-02-24 18:00 | 129572.6679
2008-02-24 19:00 | 138056.9363
2008-02-24 20:00 | 142701.1267
2008-02-24 21:00 | 138537.0507
2008-02-24 22:00 | 137212.2884
2008-02-24 23:00 | 136842.9614
2008-02-25 | 134512.73
2008-02-25 01:00 | 134347.2027
2008-02-25 02:00 | 133909.7046
2008-02-25 03:00 | 134001.8668
2008-02-25 04:00 | 134144.9459
2008-02-25 05:00 | 134890.0204
2008-02-25 06:00 | 136644.2069
2008-02-25 07:00 | 142649.4835
2008-02-25 08:00 | 134374.3608
2008-02-25 09:00 | 115205.6415
2008-02-25 10:00 | 109373.2996
2008-02-25 11:00 | 102781.8636
2008-02-25 12:00 | 99359.6981
2008-02-25 13:00 | 94995.5015
2008-02-25 14:00 | 94101.1947
2008-02-25 15:00 | 94021.412
2008-02-25 16:00 | 99715.3585
2008-02-25 17:00 | 111751.1004
2008-02-25 18:00 | 133990.5312
2008-02-25 19:00 | 147349.8106
2008-02-25 20:00 | 153868.9749
2008-02-25 21:00 | 154359.4282
2008-02-25 22:00 | 154319.1282
2008-02-25 23:00 | 152371.3333
2008-02-26 | 149823.0944
2008-02-26 01:00 | 146190.4064
2008-02-26 02:00 | 140572.7491
2008-02-26 03:00 | 138582.7905
2008-02-26 04:00 | 138392.9426
2008-02-26 05:00 | 138737.6682
2008-02-26 06:00 | 138467.4937
2008-02-26 07:00 | 138872.2373
2008-02-26 08:00 | 136276.7452
2008-02-26 09:00 | 132512.4257
2008-02-26 10:00 | 124655.1185
2008-02-26 11:00 | 116574.6373
2008-02-26 12:00 | 115588.5662
2008-02-26 13:00 | 115019.7638
2008-02-26 14:00 | 114917.4263
2008-02-26 15:00 | 114950.9528
2008-02-26 16:00 | 115757.3886
2008-02-26 17:00 | 118984.6309
2008-02-26 18:00 | 125685.2723
2008-02-26 19:00 | 139340.1926
2008-02-26 20:00 | 151801.7575
2008-02-26 21:00 | 149798.3925
2008-02-26 22:00 | 143989.3374
2008-02-26 23:00 | 138813.5443
2008-02-27 | 137046.1939
2008-02-27 01:00 | 137210.1266
2008-02-27 02:00 | 136569.7152
2008-02-27 03:00 | 137809.2563
2008-02-27 04:00 | 142751.6999
2008-02-27 05:00 | 144673.1816
2008-02-27 06:00 | 145978.6337
2008-02-27 07:00 | 148032.3766
2008-02-27 08:00 | 133736.9002
2008-02-27 09:00 | 86439.4086
2008-02-27 10:00 | 83674.098
2008-02-27 11:00 | 78284.0329
2008-02-27 12:00 | 77812.9356
2008-02-27 13:00 | 75608.9324
2008-02-27 14:00 | 72931.3109
2008-02-27 15:00 | 75420.7047
2008-02-27 16:00 | 77907.5061
2008-02-27 17:00 | 88820.3373
2008-02-27 18:00 | 136240.7357
2008-02-27 19:00 | 159437.1712
2008-02-27 20:00 | 164316.9231
2008-02-27 21:00 | 165063.1966
2008-02-27 22:00 | 164562.1966
2008-02-27 23:00 | 162319.0966
2008-02-28 | 161809.2946
2008-02-28 01:00 | 160189.5508
2008-02-28 02:00 | 159540.6937
2008-02-28 03:00 | 159464.5193
2008-02-28 04:00 | 159464.5193
2008-02-28 05:00 | 159575.9784
2008-02-28 06:00 | 159570.7784
2008-02-28 07:00 | 159570.7784
2008-02-28 08:00 | 113271.3988
2008-02-28 09:00 | 62056.7945
2008-02-28 10:00 | 54255.7273
2008-02-28 11:00 | 53263.5452
2008-02-28 12:00 | 53746.498
2008-02-28 13:00 | 53831.0533
2008-02-28 14:00 | 53876.2162
2008-02-28 15:00 | 54066.0242
2008-02-28 16:00 | 57559.113
2008-02-28 17:00 | 74899.6113
2008-02-28 18:00 | 116822.202
2008-02-28 19:00 | 131159.173
2008-02-28 20:00 | 132904.5583
2008-02-28 21:00 | 133783.7237
2008-02-28 22:00 | 131557.3185
2008-02-28 23:00 | 127848.4025
2008-03-01 | 160791.5191
2008-03-01 01:00 | 157642.8253
2008-03-01 02:00 | 153471.121
2008-03-01 03:00 | 152080.1758
2008-03-01 04:00 | 152080.1758
2008-03-01 05:00 | 153542.798
2008-03-01 06:00 | 153751.4387
2008-03-01 07:00 | 154105.6553
2008-03-01 08:00 | 79447.7764
2008-03-01 09:00 | 45372.3957
2008-03-01 10:00 | 30265.8215
2008-03-01 11:00 | 27983.5245
2008-03-01 12:00 | 27014.2032
2008-03-01 13:00 | 26964.6288
2008-03-01 14:00 | 26995.6138
2008-03-01 15:00 | 28345.4685
2008-03-01 16:00 | 30455.2905
2008-03-01 17:00 | 42251.8851
2008-03-01 18:00 | 62609.1464
2008-03-01 19:00 | 69198.1772
2008-03-01 20:00 | 69708.7688
2008-03-01 21:00 | 69790.9896
2008-03-01 22:00 | 68283.2424
2008-03-01 23:00 | 64698.154
2008-03-02 | 59883.8487
2008-03-02 01:00 | 56744.551
2008-03-02 02:00 | 55161.7569
2008-03-02 03:00 | 53886.5571
2008-03-02 04:00 | 52700.6793
2008-03-02 05:00 | 52238.1646
2008-03-02 06:00 | 52255.1012
2008-03-02 07:00 | 52044.6
2008-03-02 08:00 | 17507.1899
2008-03-02 09:00 | 18024.7456
2008-03-02 10:00 | 16783.163
2008-03-02 11:00 | 16588.5626
2008-03-02 12:00 | 16590.5909
2008-03-02 13:00 | 17076.8737
2008-03-02 14:00 | 17252.4148
2008-03-02 15:00 | 17798.5127
2008-03-02 16:00 | 20849.8563
2008-03-02 17:00 | 27030.0902
2008-03-02 18:00 | 41063.3157
2008-03-02 19:00 | 40786.7613
2008-03-02 20:00 | 40107.3472
2008-03-02 21:00 | 39296.7197
2008-03-02 22:00 | 39290.5197
2008-03-02 23:00 | 38977.6947
2008-03-03 | 42509.7456
2008-03-03 01:00 | 43668.5981
2008-03-03 02:00 | 42406.1142
2008-03-03 03:00 | 42406.1142
2008-03-03 04:00 | 42399.1136
2008-03-03 05:00 | 42399.1136
2008-03-03 06:00 | 42295.3136
2008-03-03 07:00 | 40428.8879
2008-03-03 08:00 | 18220.1695
2008-03-03 09:00 | 17755.5801
2008-03-03 10:00 | 17493.0928
2008-03-03 11:00 | 17116.2052
2008-03-03 12:00 | 17116.2052
2008-03-03 13:00 | 17116.2052
2008-03-03 14:00 | 17341.4956
2008-03-03 15:00 | 17343.3849
2008-03-03 16:00 | 17343.3849
2008-03-03 17:00 | 22254.6209
2008-03-03 18:00 | 44851.9712
2008-03-03 19:00 | 54965.2001
2008-03-03 20:00 | 55726.6988
2008-03-03 21:00 | 55726.6988
2008-03-03 22:00 | 55786.6394
2008-03-03 23:00 | 55939.2406
2008-03-04 | 60854.1894
2008-03-04 01:00 | 69642.9048
2008-03-04 02:00 | 70321.9383
2008-03-04 03:00 | 70799.9968
2008-03-04 04:00 | 72885.4956
2008-03-04 05:00 | 76128.2692
2008-03-04 06:00 | 77353.91
2008-03-04 07:00 | 79155.1493
2008-03-04 08:00 | 80546.0163
2008-03-04 09:00 | 78784.454
2008-03-04 10:00 | 78459.3913
2008-03-04 11:00 | 77365.8873
2008-03-04 12:00 | 77544.5468
2008-03-04 13:00 | 77804.2299
2008-03-04 14:00 | 78097.9204
2008-03-04 15:00 | 80110.0238
2008-03-04 16:00 | 82642.9897
2008-03-04 17:00 | 84082.1941
2008-03-04 18:00 | 88911.3829
2008-03-04 19:00 | 91615.0777
2008-03-04 20:00 | 95428.153
2008-03-04 21:00 | 90843.7119
2008-03-04 22:00 | 83670.4147
2008-03-04 23:00 | 79801.1744
2008-03-05 | 82968.4592
2008-03-05 01:00 | 88404.3976
2008-03-05 02:00 | 88330.7143
2008-03-05 03:00 | 88752.3095
2008-03-05 04:00 | 88941.34
2008-03-05 05:00 | 88941.34
2008-03-05 06:00 | 88942.6272
2008-03-05 07:00 | 89035.3454
2008-03-05 08:00 | 62522.9129
2008-03-05 09:00 | 43699.1483
2008-03-05 10:00 | 42020.4158
2008-03-05 11:00 | 40311.8061
2008-03-05 12:00 | 40050.2191
2008-03-05 13:00 | 39869.9934
2008-03-05 14:00 | 39612.2847
2008-03-05 15:00 | 40276.244
2008-03-05 16:00 | 42213.6012
2008-03-05 17:00 | 54845.5289
2008-03-05 18:00 | 86325.8633
2008-03-05 19:00 | 106358.1701
2008-03-05 20:00 | 112035.8088
2008-03-05 21:00 | 113244.3283
2008-03-05 22:00 | 113312.7361
2008-03-05 23:00 | 113314.6675
2008-03-06 | 116006.5868
2008-03-06 01:00 | 117685.9675
2008-03-06 02:00 | 117249.6609
2008-03-06 03:00 | 117723.049
2008-03-06 04:00 | 119736.7066
2008-03-06 05:00 | 124165.0684
2008-03-06 06:00 | 129946.3015
2008-03-06 07:00 | 132998.985
2008-03-06 08:00 | 114514.2819
2008-03-06 09:00 | 90559.7806
2008-03-06 10:00 | 87099.7216
2008-03-06 11:00 | 85077.0133
2008-03-06 12:00 | 84682.9401
2008-03-06 13:00 | 84485.1569
2008-03-06 14:00 | 84905.0636
2008-03-06 15:00 | 89143.8728
2008-03-06 16:00 | 101167.4998
2008-03-06 17:00 | 120939.6356
2008-03-06 18:00 | 145409.767
2008-03-06 19:00 | 150940.2627
2008-03-06 20:00 | 155505.7637
2008-03-06 21:00 | 156108.8158
2008-03-06 22:00 | 156013.0313
2008-03-06 23:00 | 155688.2033
2008-03-07 | 154144.9533
2008-03-07 01:00 | 154126.9533
2008-03-07 02:00 | 153914.501
2008-03-07 03:00 | 151685.8186
2008-03-07 04:00 | 151891.547
2008-03-07 05:00 | 151507.5138
2008-03-07 06:00 | 151308.6821
2008-03-07 07:00 | 151229.1462
2008-03-07 08:00 | 147741.211
2008-03-07 09:00 | 137871.0786
2008-03-07 10:00 | 126069.2111
2008-03-07 11:00 | 124073.2442
2008-03-07 12:00 | 122441.2314
2008-03-07 13:00 | 119931.7072
2008-03-07 14:00 | 119510.1209
2008-03-07 15:00 | 119534.8423
2008-03-07 16:00 | 119250.0121
2008-03-07 17:00 | 119472.8933
2008-03-07 18:00 | 124903.2832
2008-03-07 19:00 | 136417.9774
2008-03-07 20:00 | 139503.0931
2008-03-07 21:00 | 139445.5806
2008-03-07 22:00 | 137827.1804
2008-03-07 23:00 | 134656.5291
2008-03-08 | 134690.3173
2008-03-08 01:00 | 134787.0656
2008-03-08 02:00 | 134540.2374
2008-03-08 03:00 | 134602.5094
2008-03-08 04:00 | 134759.3204
2008-03-08 05:00 | 134419.8138
2008-03-08 06:00 | 135230.246
2008-03-08 07:00 | 135230.246
2008-03-08 08:00 | 128021.3567
2008-03-08 09:00 | 100296.5663
2008-03-08 10:00 | 83869.5131
2008-03-08 11:00 | 77077.9263
2008-03-08 12:00 | 74364.4411
2008-03-08 13:00 | 66877.0849
2008-03-08 14:00 | 62412.1894
2008-03-08 15:00 | 62970.3137
2008-03-08 16:00 | 66733.6366
2008-03-08 17:00 | 69413.0708
2008-03-08 18:00 | 90952.6358
2008-03-08 19:00 | 108143.104
2008-03-08 20:00 | 109277.3496
2008-03-08 21:00 | 104456.1336
2008-03-08 22:00 | 101443.2001
2008-03-08 23:00 | 99620.9042
2008-03-09 | 103220.6203
2008-03-09 01:00 | 106258.0723
2008-03-09 02:00 | 105658.9018
2008-03-09 03:00 | 105455.658
2008-03-09 04:00 | 105438.4538
2008-03-09 05:00 | 105656.1107
2008-03-09 06:00 | 105656.1107
2008-03-09 07:00 | 101810.4525
2008-03-09 08:00 | 63495.5544
2008-03-09 09:00 | 54726.9837
2008-03-09 10:00 | 49518.7317
2008-03-09 11:00 | 45887.596
2008-03-09 12:00 | 45810.098
2008-03-09 13:00 | 41267.6906
2008-03-09 14:00 | 41732.5266
2008-03-09 15:00 | 43089.0531
2008-03-09 16:00 | 45656.6573
2008-03-09 17:00 | 54203.6684
2008-03-09 18:00 | 100574.518
2008-03-09 19:00 | 139489.7868
2008-03-09 20:00 | 146590.4186
2008-03-09 21:00 | 147961.645
2008-03-09 22:00 | 147734.745
2008-03-09 23:00 | 148281.1054
2008-03-10 | 146894.2685
2008-03-10 01:00 | 150184.2699
2008-03-10 02:00 | 151109.1915
2008-03-10 03:00 | 149441.7947
2008-03-10 04:00 | 148744.9007
2008-03-10 05:00 | 147937.7079
2008-03-10 06:00 | 146890.9813
2008-03-10 07:00 | 147226.2779
2008-03-10 08:00 | 121380.7978
2008-03-10 09:00 | 86976.4313
2008-03-10 10:00 | 79352.6008
2008-03-10 11:00 | 80033.6867
2008-03-10 12:00 | 79640.2865
2008-03-10 13:00 | 79769.8096
2008-03-10 14:00 | 79074.346
2008-03-10 15:00 | 79655.7353
2008-03-10 16:00 | 84318.6284
2008-03-10 17:00 | 99940.2917
2008-03-10 18:00 | 130486.8774
2008-03-10 19:00 | 141003.7351
2008-03-10 20:00 | 143395.7498
2008-03-10 21:00 | 143043.3498
2008-03-10 22:00 | 141903.3316
2008-03-10 23:00 | 139418.5202
2008-03-11 | 134572.2309
2008-03-11 01:00 | 133405.4627
2008-03-11 02:00 | 132528.7537
2008-03-11 03:00 | 132347.7641
2008-03-11 04:00 | 132344.6641
2008-03-11 05:00 | 132103.2356
2008-03-11 06:00 | 132343.1337
2008-03-11 07:00 | 132083.1337
2008-03-11 08:00 | 121352.9887
2008-03-11 09:00 | 88596.5327
2008-03-11 10:00 | 79389.4684
2008-03-11 11:00 | 69882.4166
2008-03-11 12:00 | 68266.0786
2008-03-11 13:00 | 67005.4352
2008-03-11 14:00 | 66705.0767
2008-03-11 15:00 | 65834.8595
2008-03-11 16:00 | 67600.3835
2008-03-11 17:00 | 70969.4886
2008-03-11 18:00 | 79843.3052
2008-03-11 19:00 | 85579.2289
2008-03-11 20:00 | 86675.9509
2008-03-11 21:00 | 86563.2638
2008-03-11 22:00 | 80765.1981
2008-03-11 23:00 | 79291.4768
2008-03-12 | 77890.4277
2008-03-12 01:00 | 77403.7644
2008-03-12 02:00 | 77490.3969
2008-03-12 03:00 | 77531.5149
2008-03-12 04:00 | 78042.4607
2008-03-12 05:00 | 78890.3131
2008-03-12 06:00 | 79253.2726
2008-03-12 07:00 | 79621.7429
2008-03-12 08:00 | 34059.1466
2008-03-12 09:00 | 30420.6941
2008-03-12 10:00 | 29730.559
2008-03-12 11:00 | 25341.4473
2008-03-12 12:00 | 24799.8358
2008-03-12 13:00 | 24335.1387
2008-03-12 14:00 | 23324.1395
2008-03-12 15:00 | 22416.7327
2008-03-12 16:00 | 24880.2874
2008-03-12 17:00 | 32603.3012
2008-03-12 18:00 | 52464.7458
2008-03-12 19:00 | 71740.0795
2008-03-12 20:00 | 73739.6333
2008-03-12 21:00 | 72838.0858
2008-03-12 22:00 | 71956.6856
2008-03-12 23:00 | 71426.1616
2008-03-13 | 73038.9627
2008-03-13 01:00 | 75738.6836
2008-03-13 02:00 | 75704.7561
2008-03-13 03:00 | 75744.7393
2008-03-13 04:00 | 76006.6669
2008-03-13 05:00 | 76853.4092
2008-03-13 06:00 | 78294.6406
2008-03-13 07:00 | 78294.6406
2008-03-13 08:00 | 38520.2784
2008-03-13 09:00 | 27220.64
2008-03-13 10:00 | 27104.2392
2008-03-13 11:00 | 25782.0266
2008-03-13 12:00 | 25567.2995
2008-03-13 13:00 | 25387.2995
2008-03-13 14:00 | 25024.4086
2008-03-13 15:00 | 25493.306
2008-03-13 16:00 | 26698.0345
2008-03-13 17:00 | 37336.6081
2008-03-13 18:00 | 67886.9961
2008-03-13 19:00 | 88465.7336
2008-03-13 20:00 | 89434.2065
2008-03-13 21:00 | 89214.7908
2008-03-13 22:00 | 88809.1579
2008-03-13 23:00 | 87936.2902
2008-03-14 | 90901.2506
2008-03-14 01:00 | 95563.2551
2008-03-14 02:00 | 95606.1233
2008-03-14 03:00 | 95792.0859
2008-03-14 04:00 | 97140.5185
2008-03-14 05:00 | 101452.8784
2008-03-14 06:00 | 105173.8515
2008-03-14 07:00 | 105923.7864
2008-03-14 08:00 | 105923.7864
2008-03-14 09:00 | 105635.2864
2008-03-14 10:00 | 102862.5224
2008-03-14 11:00 | 99921.571
2008-03-14 12:00 | 99784.6808
2008-03-14 13:00 | 98027.2804
2008-03-14 14:00 | 98486.747
2008-03-14 15:00 | 98144.0296
2008-03-14 16:00 | 101760.3573
2008-03-14 17:00 | 108481.6857
2008-03-14 18:00 | 111493.2088
2008-03-14 19:00 | 113692.8197
2008-03-14 20:00 | 114086.6505
2008-03-14 21:00 | 113151.4505
2008-03-14 22:00 | 112606.3505
2008-03-14 23:00 | 111513.3505
2008-03-15 | 110529.8716
2008-03-15 01:00 | 110370.3215
2008-03-15 02:00 | 110215.0796
2008-03-15 03:00 | 110278.7696
2008-03-15 04:00 | 110379.6939
2008-03-15 05:00 | 110635.2067
2008-03-15 06:00 | 111180.7505
2008-03-15 07:00 | 111260.2864
2008-03-15 08:00 | 102352.5946
2008-03-15 09:00 | 95709.7121
2008-03-15 10:00 | 95236.4946
2008-03-15 11:00 | 94822.5023
2008-03-15 12:00 | 94488.2475
2008-03-15 13:00 | 94935.0639
2008-03-15 14:00 | 93152.7807
2008-03-15 15:00 | 93613.0961
2008-03-15 16:00 | 96710.2726
2008-03-15 17:00 | 97686.039
2008-03-15 18:00 | 100059.8529
2008-03-15 19:00 | 102782.4172
2008-03-15 20:00 | 103658.2
2008-03-15 21:00 | 103500.6
2008-03-15 22:00 | 103353.3
2008-03-15 23:00 | 102494.0697
2008-03-16 | 97573.8434
2008-03-16 01:00 | 95894.0235
2008-03-16 02:00 | 95521.0359
2008-03-16 03:00 | 95387.8616
2008-03-16 04:00 | 95455.5242
2008-03-16 05:00 | 95387.8616
2008-03-16 06:00 | 95521.0359
2008-03-16 07:00 | 95521.0359
2008-03-16 08:00 | 57432.8732
2008-03-16 09:00 | 40346.1641
2008-03-16 10:00 | 37594.9247
2008-03-16 11:00 | 33574.5931
2008-03-16 12:00 | 30595.9472
2008-03-16 13:00 | 28484.2286
2008-03-16 14:00 | 27030.5122
2008-03-16 15:00 | 27026.6718
2008-03-16 16:00 | 27447.7441
2008-03-16 17:00 | 30375.2027
2008-03-16 18:00 | 40078.6977
2008-03-16 19:00 | 43645.3461
2008-03-16 20:00 | 43232.0688
2008-03-16 21:00 | 41723.9943
2008-03-16 22:00 | 41473.5124
2008-03-16 23:00 | 41766.6934
2008-03-17 | 45346.5561
2008-03-17 01:00 | 49078.3697
2008-03-17 02:00 | 49112.3179
2008-03-17 03:00 | 49109.1927
2008-03-17 04:00 | 49109.1927
2008-03-17 05:00 | 49269.0116
2008-03-17 06:00 | 49268.0968
2008-03-17 07:00 | 49341.9448
2008-03-17 08:00 | 27911.7943
2008-03-17 09:00 | 27921.5174
2008-03-17 10:00 | 28222.7685
2008-03-17 11:00 | 28208.6374
2008-03-17 12:00 | 28272.4187
2008-03-17 13:00 | 30184.0713
2008-03-17 14:00 | 30741.5851
2008-03-17 15:00 | 31879.5163
2008-03-17 16:00 | 40845.7961
2008-03-17 17:00 | 58760.9044
2008-03-17 18:00 | 77072.5861
2008-03-17 19:00 | 82797.1962
2008-03-17 20:00 | 83923.0618
2008-03-17 21:00 | 85172.7225
2008-03-17 22:00 | 85172.7225
2008-03-17 23:00 | 85145.5
2008-03-18 | 86592.5113
2008-03-18 01:00 | 90549.6343
2008-03-18 02:00 | 90578.9345
2008-03-18 03:00 | 90548.5184
2008-03-18 04:00 | 90570.3156
2008-03-18 05:00 | 90602.9599
2008-03-18 06:00 | 90656.9272
2008-03-18 07:00 | 90936.5503
2008-03-18 08:00 | 91316.5232
2008-03-18 09:00 | 91852.7492
2008-03-18 10:00 | 90357.0784
2008-03-18 11:00 | 90167.187
2008-03-18 12:00 | 88628.084
2008-03-18 13:00 | 87014.9178
2008-03-18 14:00 | 87687.01
2008-03-18 15:00 | 89441.7591
2008-03-18 16:00 | 90226.1236
2008-03-18 17:00 | 90988.0303
2008-03-18 18:00 | 92388.6638
2008-03-18 19:00 | 92444.6718
2008-03-18 20:00 | 94086.2738
2008-03-18 21:00 | 91572.1511
2008-03-18 22:00 | 89341.6794
2008-03-18 23:00 | 88087.7827
2008-03-19 | 83737.7042
2008-03-19 01:00 | 82549.7378
2008-03-19 02:00 | 81991.7652
2008-03-19 03:00 | 82526.01
2008-03-19 04:00 | 81968.0137
2008-03-19 05:00 | 82448.5795
2008-03-19 06:00 | 82677.6656
2008-03-19 07:00 | 82995.2239
2008-03-19 08:00 | 79481.6477
2008-03-19 09:00 | 75955.8901
2008-03-19 10:00 | 74708.8537
2008-03-19 11:00 | 71986.1511
2008-03-19 12:00 | 70030.2904
2008-03-19 13:00 | 68983.3683
2008-03-19 14:00 | 68910.562
2008-03-19 15:00 | 68457.6043
2008-03-19 16:00 | 68874.423
2008-03-19 17:00 | 69801.8858
2008-03-19 18:00 | 74715.5013
2008-03-19 19:00 | 80473.5574
2008-03-19 20:00 | 82884.9672
2008-03-19 21:00 | 79260.6034
2008-03-19 22:00 | 75523.8008
2008-03-19 23:00 | 70875.7222
2008-03-20 | 65756.8778
2008-03-20 01:00 | 65612.0856
2008-03-20 02:00 | 65431.8732
2008-03-20 03:00 | 65634.3201
2008-03-20 04:00 | 66210.3335
2008-03-20 05:00 | 66109.9521
2008-03-20 06:00 | 66194.2928
2008-03-20 07:00 | 66194.2928
2008-03-20 08:00 | 17259.3428
2008-03-20 09:00 | 13887.6224
2008-03-20 10:00 | 13492.2468
2008-03-20 11:00 | 13077.7015
2008-03-20 12:00 | 13034.8922
2008-03-20 13:00 | 13034.8922
2008-03-20 14:00 | 13034.8922
2008-03-20 15:00 | 13034.8922
2008-03-20 16:00 | 13034.8922
2008-03-20 17:00 | 16086.7247
2008-03-20 18:00 | 36109.9795
2008-03-20 19:00 | 47004.9131
2008-03-20 20:00 | 48123.082
2008-03-20 21:00 | 48340.0568
2008-03-20 22:00 | 47994.9568
2008-03-20 23:00 | 47967.9568
2008-03-21 | 48849.8976
2008-03-21 01:00 | 50158.0711
2008-03-21 02:00 | 50836.9175
2008-03-21 03:00 | 50732.4297
2008-03-21 04:00 | 50281.814
2008-03-21 05:00 | 50113.3968
2008-03-21 06:00 | 50725.1539
2008-03-21 07:00 | 50523.7589
2008-03-21 08:00 | 25337.0055
2008-03-21 09:00 | 23680.9473
2008-03-21 10:00 | 21202.8496
2008-03-21 11:00 | 19677.6583
2008-03-21 12:00 | 18367.4489
2008-03-21 13:00 | 18102.0015
2008-03-21 14:00 | 18069.627
2008-03-21 15:00 | 18309.2485
2008-03-21 16:00 | 21059.2353
2008-03-21 17:00 | 32159.6851
2008-03-21 18:00 | 48272.9197
2008-03-21 19:00 | 57735.5235
2008-03-21 20:00 | 59875.4131
2008-03-21 21:00 | 61609.7943
2008-03-21 22:00 | 61887.2
2008-03-21 23:00 | 61792.2021
2008-03-22 | 62868.0288
2008-03-22 01:00 | 65648.0912
2008-03-22 02:00 | 65648.0912
2008-03-22 03:00 | 65528.3102
2008-03-22 04:00 | 65528.3102
2008-03-22 05:00 | 65588.2508
2008-03-22 06:00 | 65835.2036
2008-03-22 07:00 | 66184.4176
2008-03-22 08:00 | 60653.1636
2008-03-22 09:00 | 49464.9996
2008-03-22 10:00 | 45775.8168
2008-03-22 11:00 | 44501.533
2008-03-22 12:00 | 43191.3978
2008-03-22 13:00 | 43192.4408
2008-03-22 14:00 | 43045.2373
2008-03-22 15:00 | 44782.9936
2008-03-22 16:00 | 45697.2395
2008-03-22 17:00 | 50165.4198
2008-03-22 18:00 | 64924.0506
2008-03-22 19:00 | 68822.1177
2008-03-22 20:00 | 70975.9838
2008-03-22 21:00 | 70975.9838
2008-03-22 22:00 | 70975.9838
2008-03-22 23:00 | 70975.9838
2008-03-23 | 70602.2892
2008-03-23 01:00 | 71911.7761
2008-03-23 02:00 | 71828.572
2008-03-23 03:00 | 71861.3761
2008-03-23 04:00 | 71658.7029
2008-03-23 05:00 | 71627.1288
2008-03-23 06:00 | 72624.4179
2008-03-23 07:00 | 73424.5119
2008-03-23 08:00 | 50179.2114
2008-03-23 09:00 | 43603.1412
2008-03-23 10:00 | 41719.7866
2008-03-23 11:00 | 41568.8311
2008-03-23 12:00 | 41079.8966
2008-03-23 13:00 | 41410.9386
2008-03-23 14:00 | 41231.8594
2008-03-23 15:00 | 42404.552
2008-03-23 16:00 | 46740.7174
2008-03-23 17:00 | 58907.145
2008-03-23 18:00 | 77452.1255
2008-03-23 19:00 | 87449.176
2008-03-23 20:00 | 90260.5913
2008-03-23 21:00 | 90385.1386
2008-03-23 22:00 | 89050.682
2008-03-23 23:00 | 87690.6684
2008-03-24 | 87328.5298
2008-03-24 01:00 | 86373.6314
2008-03-24 02:00 | 86034.3
2008-03-24 03:00 | 86034.3
2008-03-24 04:00 | 86034.3
2008-03-24 05:00 | 86034.3
2008-03-24 06:00 | 86034.3
2008-03-24 07:00 | 85994.9133
2008-03-24 08:00 | 46003.0961
2008-03-24 09:00 | 42218.6412
2008-03-24 10:00 | 40440.9153
2008-03-24 11:00 | 39559.6408
2008-03-24 12:00 | 39374.3788
2008-03-24 13:00 | 39374.3788
2008-03-24 14:00 | 39050.8476
2008-03-24 15:00 | 39843.6465
2008-03-24 16:00 | 38920.2659
2008-03-24 17:00 | 43280.9113
2008-03-24 18:00 | 53821.61
2008-03-24 19:00 | 61613.864
2008-03-24 20:00 | 62349.3655
2008-03-24 21:00 | 62985.1
2008-03-24 22:00 | 62985.1
2008-03-24 23:00 | 62985.1
2008-03-25 | 64209.0336
2008-03-25 01:00 | 64996.6507
2008-03-25 02:00 | 64996.6507
2008-03-25 03:00 | 64996.6507
2008-03-25 04:00 | 64996.6507
2008-03-25 05:00 | 64996.6507
2008-03-25 06:00 | 64996.6507
2008-03-25 07:00 | 64996.6507
2008-03-25 08:00 | 19129.4613
2008-03-25 09:00 | 18969.7158
2008-03-25 10:00 | 18351.3539
2008-03-25 11:00 | 15884.4717
2008-03-25 12:00 | 13789.1116
2008-03-25 13:00 | 13656.2281
2008-03-25 14:00 | 13426.3614
2008-03-25 15:00 | 13429.9065
2008-03-25 16:00 | 13638.3343
2008-03-25 17:00 | 16529.0152
2008-03-25 18:00 | 34209.9783
2008-03-25 19:00 | 50681.0923
2008-03-25 20:00 | 55365.3867
2008-03-25 21:00 | 55345.2237
2008-03-25 22:00 | 53280.1988
2008-03-25 23:00 | 53280.1988
2008-03-26 | 55981.6805
2008-03-26 01:00 | 61192.2695
2008-03-26 02:00 | 61939.2755
2008-03-26 03:00 | 63244.4062
2008-03-26 04:00 | 63320.4165
2008-03-26 05:00 | 63849.8293
2008-03-26 06:00 | 63849.8293
2008-03-26 07:00 | 63850.8711
2008-03-26 08:00 | 47635.6645
2008-03-26 09:00 | 39055.8241
2008-03-26 10:00 | 36658.2079
2008-03-26 11:00 | 35230.3022
2008-03-26 12:00 | 33874.7917
2008-03-26 13:00 | 32955.8437
2008-03-26 14:00 | 33077.0321
2008-03-26 15:00 | 35113.8836
2008-03-26 16:00 | 39504.7476
2008-03-26 17:00 | 57286.9674
2008-03-26 18:00 | 82674.4588
2008-03-26 19:00 | 84741.099
2008-03-26 20:00 | 85046.893
2008-03-26 21:00 | 85446.4159
2008-03-26 22:00 | 85446.4159
2008-03-26 23:00 | 84684.2606
2008-03-27 | 84231.0422
2008-03-27 01:00 | 83975.3559
2008-03-27 02:00 | 85415.1329
2008-03-27 03:00 | 86053.7945
2008-03-27 04:00 | 86901.1795
2008-03-27 05:00 | 88355.4365
2008-03-27 06:00 | 91015.8583
2008-03-27 07:00 | 92184.668
2008-03-27 08:00 | 80772.2502
2008-03-27 09:00 | 73391.7633
2008-03-27 10:00 | 71033.6946
2008-03-27 11:00 | 64989.4959
2008-03-27 12:00 | 64992.9804
2008-03-27 13:00 | 65585.0342
2008-03-27 14:00 | 66093.3877
2008-03-27 15:00 | 67195.951
2008-03-27 16:00 | 68680.5132
2008-03-27 17:00 | 70952.6715
2008-03-27 18:00 | 81839.9167
2008-03-27 19:00 | 82817.1787
2008-03-27 20:00 | 83522.4956
2008-03-27 21:00 | 79462.7
2008-03-27 22:00 | 69872.7
2008-03-27 23:00 | 68133.6
2008-03-28 | 69136.2516
2008-03-28 01:00 | 70069.2821
2008-03-28 02:00 | 69762.3627
2008-03-28 03:00 | 69973.6574
2008-03-28 04:00 | 71220.8923
2008-03-28 05:00 | 74052.8265
2008-03-28 06:00 | 76428.705
2008-03-28 07:00 | 79352.5264
2008-03-28 08:00 | 79393.3979
2008-03-28 09:00 | 78818.6979
2008-03-28 10:00 | 77155.9884
2008-03-28 11:00 | 77081.2308
2008-03-28 12:00 | 76602.16
2008-03-28 13:00 | 77626.5529
2008-03-28 14:00 | 77391.8053
2008-03-28 15:00 | 77559.4783
2008-03-28 16:00 | 78898.6222
2008-03-28 17:00 | 85670.7161
2008-03-28 18:00 | 94713.738
2008-03-28 19:00 | 96580.208
2008-03-28 20:00 | 96461.8552
2008-03-28 21:00 | 93087.3735
2008-03-28 22:00 | 88776.6977
2008-03-28 23:00 | 86347.1027
2008-03-29 | 84141.4113
2008-03-29 01:00 | 83435.503
2008-03-29 02:00 | 83435.503
2008-03-29 03:00 | 83435.503
2008-03-29 04:00 | 83435.503
2008-03-29 05:00 | 83435.503
2008-03-29 06:00 | 83805.2451
2008-03-29 07:00 | 83172.6566
2008-03-29 08:00 | 73404.7541
2008-03-29 09:00 | 69675.7257
2008-03-29 10:00 | 66823.9524
2008-03-29 11:00 | 64929.2202
2008-03-29 12:00 | 61857.4189
2008-03-29 13:00 | 58337.4667
2008-03-29 14:00 | 58364.2584
2008-03-29 15:00 | 58465.5419
2008-03-29 16:00 | 56162.5751
2008-03-29 17:00 | 59713.7551
2008-03-29 18:00 | 62311.2436
2008-03-29 19:00 | 62808.971
2008-03-29 20:00 | 61367.3242
2008-03-29 21:00 | 61263.7803
2008-03-29 22:00 | 61264.3803
2008-03-29 23:00 | 54541.8311
2008-03-30 | 53950.4342
2008-03-30 01:00 | 53935.5362
2008-03-30 02:00 | 53928.0033
2008-03-30 03:00 | 55054.7865
2008-03-30 04:00 | 57730.2514
2008-03-30 05:00 | 58805.576
2008-03-30 06:00 | 58846.4342
2008-03-30 07:00 | 58846.4342
2008-03-30 08:00 | 54918.5735
2008-03-30 09:00 | 55169.7033
2008-03-30 10:00 | 56235.4244
2008-03-30 11:00 | 57087.0332
2008-03-30 12:00 | 57238.8103
2008-03-30 13:00 | 56738.504
2008-03-30 14:00 | 57279.0483
2008-03-30 15:00 | 57412.0442
2008-03-30 16:00 | 59351.7473
2008-03-30 17:00 | 61269.1792
2008-03-30 18:00 | 65785.4709
2008-03-30 19:00 | 67048.3773
2008-03-30 20:00 | 66304.4968
2008-03-30 21:00 | 63251.1171
2008-03-30 22:00 | 61375.1671
2008-03-30 23:00 | 58956.4
2008-03-31 | 58308.4623
2008-03-31 01:00 | 57028.9723
2008-03-31 02:00 | 56485.196
2008-03-31 03:00 | 56519.8784
2008-03-31 04:00 | 56502.465
2008-03-31 05:00 | 56437.2471
2008-03-31 06:00 | 55448.4957
2008-03-31 07:00 | 54635.6274
2008-03-31 08:00 | 53135.5179
2008-03-31 09:00 | 47636.8713
2008-03-31 10:00 | 42268.2942
2008-03-31 11:00 | 41795.4396
2008-03-31 12:00 | 40928.4863
2008-03-31 13:00 | 40831.0727
2008-03-31 14:00 | 39658.3304
2008-03-31 15:00 | 39829.4433
2008-03-31 16:00 | 39710.8214
2008-03-31 17:00 | 39196.3328
2008-03-31 18:00 | 41506.9227
2008-03-31 19:00 | 41526.5042
2008-03-31 20:00 | 42553.3421
2008-03-31 21:00 | 43270.9091
2008-03-31 22:00 | 43041.7683
2008-03-31 23:00 | 42594.4299
2008-04-01 | 95082.2969
2008-04-01 01:00 | 88598.7717
2008-04-01 02:00 | 86319.2185
2008-04-01 03:00 | 86104.8309
2008-04-01 04:00 | 86183.1652
2008-04-01 05:00 | 86183.1652
2008-04-01 06:00 | 86610.6132
2008-04-01 07:00 | 80295.1132
2008-04-01 08:00 | 71614.4733
2008-04-01 09:00 | 63076.8086
2008-04-01 10:00 | 53288.3617
2008-04-01 11:00 | 48867.1581
2008-04-01 12:00 | 47534.474
2008-04-01 13:00 | 48426.8418
2008-04-01 14:00 | 43998.9872
2008-04-01 15:00 | 42667.8865
2008-04-01 16:00 | 44965.9121
2008-04-01 17:00 | 49538.3302
2008-04-01 18:00 | 54698.1716
2008-04-01 19:00 | 57261.4589
2008-04-01 20:00 | 59476.8607
2008-04-01 21:00 | 60665.4274
2008-04-01 22:00 | 60470.5804
2008-04-01 23:00 | 61208.4673
2008-04-02 | 62641.5946
2008-04-02 01:00 | 65478.9363
2008-04-02 02:00 | 66176.0585
2008-04-02 03:00 | 67138.9948
2008-04-02 04:00 | 67285.465
2008-04-02 05:00 | 66692.165
2008-04-02 06:00 | 66692.165
2008-04-02 07:00 | 65547.165
2008-04-02 08:00 | 45071.1095
2008-04-02 09:00 | 39739.2128
2008-04-02 10:00 | 38235.2169
2008-04-02 11:00 | 36373.2053
2008-04-02 12:00 | 36373.2053
2008-04-02 13:00 | 36227.5046
2008-04-02 14:00 | 35602.825
2008-04-02 15:00 | 34961.0121
2008-04-02 16:00 | 36052.3838
2008-04-02 17:00 | 50402.9362
2008-04-02 18:00 | 71261.5844
2008-04-02 19:00 | 83539.5684
2008-04-02 20:00 | 85574.4422
2008-04-02 21:00 | 84897.1362
2008-04-02 22:00 | 79934.9135
2008-04-02 23:00 | 75785.1799
2008-04-03 | 75786.284
2008-04-03 01:00 | 80258.9049
2008-04-03 02:00 | 80335.2399
2008-04-03 03:00 | 81424.9306
2008-04-03 04:00 | 82282.8835
2008-04-03 05:00 | 84533.8572
2008-04-03 06:00 | 88284.2659
2008-04-03 07:00 | 89099.6118
2008-04-03 08:00 | 87717.6023
2008-04-03 09:00 | 88244.9014
2008-04-03 10:00 | 85762.7222
2008-04-03 11:00 | 84972.6486
2008-04-03 12:00 | 84261.9655
2008-04-03 13:00 | 83528.9138
2008-04-03 14:00 | 83607.0775
2008-04-03 15:00 | 86350.3766
2008-04-03 16:00 | 91611.6242
2008-04-03 17:00 | 94652.4373
2008-04-03 18:00 | 98953.1388
2008-04-03 19:00 | 98964.3003
2008-04-03 20:00 | 99669.6173
2008-04-03 21:00 | 100282.9563
2008-04-03 22:00 | 100027.2064
2008-04-03 23:00 | 99907.3956
2008-04-04 | 99362.0015
2008-04-04 01:00 | 99832.1388
2008-04-04 02:00 | 99120.8719
2008-04-04 03:00 | 99379.0563
2008-04-04 04:00 | 102265.235
2008-04-04 05:00 | 108008.9471
2008-04-04 06:00 | 110923.9898
2008-04-04 07:00 | 111458.8341
2008-04-04 08:00 | 106869.3785
2008-04-04 09:00 | 106718.5379
2008-04-04 10:00 | 104194.5042
2008-04-04 11:00 | 103888.7102
2008-04-04 12:00 | 101602.9297
2008-04-04 13:00 | 101251.6922
2008-04-04 14:00 | 102044.9006
2008-04-04 15:00 | 106756.0522
2008-04-04 16:00 | 109404.6632
2008-04-04 17:00 | 110689.6542
2008-04-04 18:00 | 115513.4154
2008-04-04 19:00 | 120665.6985
2008-04-04 20:00 | 121164.9474
2008-04-04 21:00 | 119673.5474
2008-04-04 22:00 | 118799.0074
2008-04-04 23:00 | 116763.38
2008-04-05 | 111713.1213
2008-04-05 01:00 | 108617.5758
2008-04-05 02:00 | 105589.2888
2008-04-05 03:00 | 105546.4974
2008-04-05 04:00 | 105270.011
2008-04-05 05:00 | 105593.3666
2008-04-05 06:00 | 105984.6649
2008-04-05 07:00 | 105960.5285
2008-04-05 08:00 | 100643.7456
2008-04-05 09:00 | 89659.0456
2008-04-05 10:00 | 87122.0989
2008-04-05 11:00 | 86541.2969
2008-04-05 12:00 | 86061.19
2008-04-05 13:00 | 83667.542
2008-04-05 14:00 | 83867.2465
2008-04-05 15:00 | 83278.2171
2008-04-05 16:00 | 84029.1808
2008-04-05 17:00 | 87374.0433
2008-04-05 18:00 | 92616.6007
2008-04-05 19:00 | 93902.5801
2008-04-05 20:00 | 92401.3271
2008-04-05 21:00 | 91631.3641
2008-04-05 22:00 | 86808.6146
2008-04-05 23:00 | 78956.787
2008-04-06 | 67588.076
2008-04-06 01:00 | 63154.6712
2008-04-06 02:00 | 60543.4149
2008-04-06 03:00 | 60538.4149
2008-04-06 04:00 | 60169.7506
2008-04-06 05:00 | 59234.8528
2008-04-06 06:00 | 59497.5149
2008-04-06 07:00 | 56293.7764
2008-04-06 08:00 | 37517.6339
2008-04-06 09:00 | 36689.0751
2008-04-06 10:00 | 35676.874
2008-04-06 11:00 | 35595.6471
2008-04-06 12:00 | 33820.5053
2008-04-06 13:00 | 33008.4954
2008-04-06 14:00 | 32637.7054
2008-04-06 15:00 | 33372.6212
2008-04-06 16:00 | 35488.5295
2008-04-06 17:00 | 36788.2935
2008-04-06 18:00 | 38895.8975
2008-04-06 19:00 | 40175.8545
2008-04-06 20:00 | 37067.9699
2008-04-06 21:00 | 35850.546
2008-04-06 22:00 | 35677.946
2008-04-06 23:00 | 35650.946
2008-04-07 | 39671.0267
2008-04-07 01:00 | 41397.6
2008-04-07 02:00 | 41587.5625
2008-04-07 03:00 | 41944.6
2008-04-07 04:00 | 41944.6
2008-04-07 05:00 | 41944.6
2008-04-07 06:00 | 41944.6
2008-04-07 07:00 | 36046
2008-04-07 08:00 | 25114.6368
2008-04-07 09:00 | 25114.6368
2008-04-07 10:00 | 24808.8428
2008-04-07 11:00 | 23350.7768
2008-04-07 12:00 | 22479.1958
2008-04-07 13:00 | 22479.1958
2008-04-07 14:00 | 22479.1958
2008-04-07 15:00 | 22479.1958
2008-04-07 16:00 | 22488.5723
2008-04-07 17:00 | 29801.191
2008-04-07 18:00 | 48022.9345
2008-04-07 19:00 | 52717.3888
2008-04-07 20:00 | 53210.7
2008-04-07 21:00 | 53210.7
2008-04-07 22:00 | 53210.7
2008-04-07 23:00 | 53210.7
2008-04-08 | 55779.8116
2008-04-08 01:00 | 60904.1513
2008-04-08 02:00 | 62200.9064
2008-04-08 03:00 | 65163.6319
2008-04-08 04:00 | 66446.5782
2008-04-08 05:00 | 67551.1541
2008-04-08 06:00 | 69399.4029
2008-04-08 07:00 | 69971.6608
2008-04-08 08:00 | 71113.933
2008-04-08 09:00 | 71580.3462
2008-04-08 10:00 | 71303.1014
2008-04-08 11:00 | 70266.4757
2008-04-08 12:00 | 69618.6943
2008-04-08 13:00 | 69964.4885
2008-04-08 14:00 | 70618.1854
2008-04-08 15:00 | 71892.3785
2008-04-08 16:00 | 73353.0638
2008-04-08 17:00 | 76075.4803
2008-04-08 18:00 | 77632.3405
2008-04-08 19:00 | 77577.986
2008-04-08 20:00 | 77428.1732
2008-04-08 21:00 | 74586.4929
2008-04-08 22:00 | 70575.7425
2008-04-08 23:00 | 68841.2486
2008-04-09 | 68383.1017
2008-04-09 01:00 | 67982.2272
2008-04-09 02:00 | 68038.3192
2008-04-09 03:00 | 67751.0826
2008-04-09 04:00 | 68319.7771
2008-04-09 05:00 | 68524.2771
2008-04-09 06:00 | 68768.5407
2008-04-09 07:00 | 69266.9136
2008-04-09 08:00 | 66190.4097
2008-04-09 09:00 | 61172.2157
2008-04-09 10:00 | 60624.2855
2008-04-09 11:00 | 59548.823
2008-04-09 12:00 | 54679.0452
2008-04-09 13:00 | 54680.3805
2008-04-09 14:00 | 53939.056
2008-04-09 15:00 | 56072.9287
2008-04-09 16:00 | 59374.7205
2008-04-09 17:00 | 61275.1918
2008-04-09 18:00 | 68889.5592
2008-04-09 19:00 | 70704.835
2008-04-09 20:00 | 70504.4211
2008-04-09 21:00 | 70212.7932
2008-04-09 22:00 | 68863.405
2008-04-09 23:00 | 65254.3818
2008-04-10 | 59657.029
2008-04-10 01:00 | 59098.0949
2008-04-10 02:00 | 59532.6111
2008-04-10 03:00 | 59724.1522
2008-04-10 04:00 | 59498.0242
2008-04-10 05:00 | 60378.6569
2008-04-10 06:00 | 60462.9544
2008-04-10 07:00 | 60742.0384
2008-04-10 08:00 | 40211.5824
2008-04-10 09:00 | 35348.1311
2008-04-10 10:00 | 33628.4154
2008-04-10 11:00 | 31031.9697
2008-04-10 12:00 | 30692.5031
2008-04-10 13:00 | 31153.0406
2008-04-10 14:00 | 31270.8852
2008-04-10 15:00 | 32165.1254
2008-04-10 16:00 | 33966.1085
2008-04-10 17:00 | 38600.3994
2008-04-10 18:00 | 46606.8006
2008-04-10 19:00 | 44911.321
2008-04-10 20:00 | 45391.2553
2008-04-10 21:00 | 45601.6458
2008-04-10 22:00 | 45272.2933
2008-04-10 23:00 | 43309.4951
2008-04-11 | 39955.2019
2008-04-11 01:00 | 39932.0199
2008-04-11 02:00 | 39891.2713
2008-04-11 03:00 | 39928.5138
2008-04-11 04:00 | 39943.2995
2008-04-11 05:00 | 40343.2305
2008-04-11 06:00 | 41182.9402
2008-04-11 07:00 | 41081.4217
2008-04-11 08:00 | 30400.8017
2008-04-11 09:00 | 24526.5689
2008-04-11 10:00 | 23965.1632
2008-04-11 11:00 | 23835.2422
2008-04-11 12:00 | 23581.1098
2008-04-11 13:00 | 23131.5138
2008-04-11 14:00 | 23524.4624
2008-04-11 15:00 | 24299.6176
2008-04-11 16:00 | 24472.7367
2008-04-11 17:00 | 29325.7073
2008-04-11 18:00 | 34312.1698
2008-04-11 19:00 | 36191.2886
2008-04-11 20:00 | 39288.1769
2008-04-11 21:00 | 35920.9791
2008-04-11 22:00 | 34689.3897
2008-04-11 23:00 | 31456.0775
2008-04-12 | 32169.4562
2008-04-12 01:00 | 35724.6882
2008-04-12 02:00 | 35724.6882
2008-04-12 03:00 | 34909.179
2008-04-12 04:00 | 34362.2843
2008-04-12 05:00 | 35064.9521
2008-04-12 06:00 | 35695.9211
2008-04-12 07:00 | 33793.3215
2008-04-12 08:00 | 31931.6569
2008-04-12 09:00 | 31931.6569
2008-04-12 10:00 | 30610.3807
2008-04-12 11:00 | 30595.7766
2008-04-12 12:00 | 30610.6119
2008-04-12 13:00 | 30623.5444
2008-04-12 14:00 | 30432.4887
2008-04-12 15:00 | 30208.0255
2008-04-12 16:00 | 30436.4667
2008-04-12 17:00 | 31315.611
2008-04-12 18:00 | 34891.3754
2008-04-12 19:00 | 38357.1556
2008-04-12 20:00 | 38774.8117
2008-04-12 21:00 | 38276.119
2008-04-12 22:00 | 39404.6819
2008-04-12 23:00 | 37861.6143
2008-04-13 | 39388.5359
2008-04-13 01:00 | 40904.388
2008-04-13 02:00 | 40639.988
2008-04-13 03:00 | 40639.988
2008-04-13 04:00 | 40074.9176
2008-04-13 05:00 | 40042.0176
2008-04-13 06:00 | 39023.4961
2008-04-13 07:00 | 37895.4514
2008-04-13 08:00 | 26571.0991
2008-04-13 09:00 | 26571.0991
2008-04-13 10:00 | 25845.8291
2008-04-13 11:00 | 25845.8291
2008-04-13 12:00 | 25845.8291
2008-04-13 13:00 | 25814.1291
2008-04-13 14:00 | 25814.1291
2008-04-13 15:00 | 25814.1291
2008-04-13 16:00 | 25935.8183
2008-04-13 17:00 | 28109.6848
2008-04-13 18:00 | 38364.9163
2008-04-13 19:00 | 43207.3645
2008-04-13 20:00 | 44240.4443
2008-04-13 21:00 | 42545.3694
2008-04-13 22:00 | 40667.5132
2008-04-13 23:00 | 40453.5132
2008-04-14 | 46276.9684
2008-04-14 01:00 | 51585.9982
2008-04-14 02:00 | 51814.4841
2008-04-14 03:00 | 51966.4179
2008-04-14 04:00 | 51966.4179
2008-04-14 05:00 | 51793.8773
2008-04-14 06:00 | 52264.6044
2008-04-14 07:00 | 49947.6144
2008-04-14 08:00 | 42324.4895
2008-04-14 09:00 | 38300.9349
2008-04-14 10:00 | 38366.32
2008-04-14 11:00 | 37982.1411
2008-04-14 12:00 | 38423.6603
2008-04-14 13:00 | 37440.6332
2008-04-14 14:00 | 37119.6073
2008-04-14 15:00 | 37098.4959
2008-04-14 16:00 | 40135.1423
2008-04-14 17:00 | 46924.9913
2008-04-14 18:00 | 60468.7004
2008-04-14 19:00 | 64205.3888
2008-04-14 20:00 | 64698.7
2008-04-14 21:00 | 64553.4
2008-04-14 22:00 | 64363.1773
2008-04-14 23:00 | 63559.7522
2008-04-15 | 64119.5726
2008-04-15 01:00 | 65454.9515
2008-04-15 02:00 | 66347.3419
2008-04-15 03:00 | 67224.4873
2008-04-15 04:00 | 67224.4873
2008-04-15 05:00 | 67224.4873
2008-04-15 06:00 | 67224.4873
2008-04-15 07:00 | 65755.1658
2008-04-15 08:00 | 20598.1254
2008-04-15 09:00 | 20598.1254
2008-04-15 10:00 | 20285.2314
2008-04-15 11:00 | 20242.4221
2008-04-15 12:00 | 20242.4221
2008-04-15 13:00 | 20002.8005
2008-04-15 14:00 | 20002.8005
2008-04-15 15:00 | 20002.8005
2008-04-15 16:00 | 20685.589
2008-04-15 17:00 | 27277.7793
2008-04-15 18:00 | 48575.7418
2008-04-15 19:00 | 70777.1333
2008-04-15 20:00 | 73484.665
2008-04-15 21:00 | 73197.265
2008-04-15 22:00 | 73195.7
2008-04-15 23:00 | 73170.9
2008-04-16 | 71085.9848
2008-04-16 01:00 | 70253.3507
2008-04-16 02:00 | 69308.1363
2008-04-16 03:00 | 69274.6232
2008-04-16 04:00 | 69303.3507
2008-04-16 05:00 | 69303.3507
2008-04-16 06:00 | 69303.3507
2008-04-16 07:00 | 46557.0751
2008-04-16 08:00 | 23334.2545
2008-04-16 09:00 | 23348.8601
2008-04-16 10:00 | 22709.4852
2008-04-16 11:00 | 22442.8602
2008-04-16 12:00 | 22305.9602
2008-04-16 13:00 | 22305.9602
2008-04-16 14:00 | 22305.9602
2008-04-16 15:00 | 22143.9083
2008-04-16 16:00 | 22336.5903
2008-04-16 17:00 | 26315.4477
2008-04-16 18:00 | 39037.7943
2008-04-16 19:00 | 51263.3122
2008-04-16 20:00 | 52248.4612
2008-04-16 21:00 | 52227.4432
2008-04-16 22:00 | 51079.0597
2008-04-16 23:00 | 50171.2673
2008-04-17 | 49689.451
2008-04-17 01:00 | 49691.0683
2008-04-17 02:00 | 49691.0683
2008-04-17 03:00 | 49705.8143
2008-04-17 04:00 | 49920.8851
2008-04-17 05:00 | 51084.6351
2008-04-17 06:00 | 52130.9335
2008-04-17 07:00 | 46009.4428
2008-04-17 08:00 | 27626.8582
2008-04-17 09:00 | 29208.4227
2008-04-17 10:00 | 28221.3661
2008-04-17 11:00 | 28178.5568
2008-04-17 12:00 | 28178.5568
2008-04-17 13:00 | 28178.5568
2008-04-17 14:00 | 28181.615
2008-04-17 15:00 | 28358.2631
2008-04-17 16:00 | 30022.6042
2008-04-17 17:00 | 37062.4787
2008-04-17 18:00 | 51127.0707
2008-04-17 19:00 | 66004.3981
2008-04-17 20:00 | 65439.6091
2008-04-17 21:00 | 65063.7537
2008-04-17 22:00 | 64966.7635
2008-04-17 23:00 | 62624.8591
2008-04-18 | 61358.0515
2008-04-18 01:00 | 61549.4941
2008-04-18 02:00 | 61500.556
2008-04-18 03:00 | 61516.0541
2008-04-18 04:00 | 61392.7037
2008-04-18 05:00 | 61500.375
2008-04-18 06:00 | 61426.0198
2008-04-18 07:00 | 57160.9143
2008-04-18 08:00 | 36268.565
2008-04-18 09:00 | 34435.9496
2008-04-18 10:00 | 33431.976
2008-04-18 11:00 | 31965.7697
2008-04-18 12:00 | 31979.9649
2008-04-18 13:00 | 31481.5726
2008-04-18 14:00 | 31472.1717
2008-04-18 15:00 | 32043.2028
2008-04-18 16:00 | 34662.8344
2008-04-18 17:00 | 45461.2187
2008-04-18 18:00 | 70639.698
2008-04-18 19:00 | 80150.8863
2008-04-18 20:00 | 91198.6286
2008-04-18 21:00 | 86088.192
2008-04-18 22:00 | 80258.3723
2008-04-18 23:00 | 78240.7102
2008-04-19 | 75760.313
2008-04-19 01:00 | 76107.1988
2008-04-19 02:00 | 74882.7
2008-04-19 03:00 | 75301.828
2008-04-19 04:00 | 75597.6883
2008-04-19 05:00 | 75553.8685
2008-04-19 06:00 | 75501.1797
2008-04-19 07:00 | 75548.3
2008-04-19 08:00 | 57506.4812
2008-04-19 09:00 | 57104.686
2008-04-19 10:00 | 55776.9413
2008-04-19 11:00 | 53905.3194
2008-04-19 12:00 | 52130.4447
2008-04-19 13:00 | 51826.0347
2008-04-19 14:00 | 51848.6447
2008-04-19 15:00 | 51830.6731
2008-04-19 16:00 | 52272.6224
2008-04-19 17:00 | 54004.6643
2008-04-19 18:00 | 60154.8366
2008-04-19 19:00 | 65166.8082
2008-04-19 20:00 | 63674.9911
2008-04-19 21:00 | 61322.4346
2008-04-19 22:00 | 60900.01
2008-04-19 23:00 | 58848.7127
2008-04-20 | 56623.0115
2008-04-20 01:00 | 55898.285
2008-04-20 02:00 | 55579.3545
2008-04-20 03:00 | 55100.7545
2008-04-20 04:00 | 55100.7545
2008-04-20 05:00 | 55100.7545
2008-04-20 06:00 | 55100.7545
2008-04-20 07:00 | 51460.4353
2008-04-20 08:00 | 31964.0273
2008-04-20 09:00 | 31680.8131
2008-04-20 10:00 | 30673.3172
2008-04-20 11:00 | 30754.9433
2008-04-20 12:00 | 30754.9433
2008-04-20 13:00 | 29964.2843
2008-04-20 14:00 | 30335.1055
2008-04-20 15:00 | 29964.2843
2008-04-20 16:00 | 31118.5584
2008-04-20 17:00 | 34408.0346
2008-04-20 18:00 | 42300.0548
2008-04-20 19:00 | 44967.9445
2008-04-20 20:00 | 45051.2968
2008-04-20 21:00 | 45516.3009
2008-04-20 22:00 | 45426.1445
2008-04-20 23:00 | 41313.3919
2008-04-21 | 39180.2402
2008-04-21 01:00 | 39242.9992
2008-04-21 02:00 | 38682.0311
2008-04-21 03:00 | 38757.7538
2008-04-21 04:00 | 38719.4039
2008-04-21 05:00 | 39417.6327
2008-04-21 06:00 | 40549.1934
2008-04-21 07:00 | 35661.5071
2008-04-21 08:00 | 27795.0209
2008-04-21 09:00 | 26948.1288
2008-04-21 10:00 | 26623.021
2008-04-21 11:00 | 26623.021
2008-04-21 12:00 | 26623.021
2008-04-21 13:00 | 26556.8962
2008-04-21 14:00 | 26535.4457
2008-04-21 15:00 | 26623.021
2008-04-21 16:00 | 26760.058
2008-04-21 17:00 | 29610.808
2008-04-21 18:00 | 38867.3566
2008-04-21 19:00 | 41585.5996
2008-04-21 20:00 | 41406.6521
2008-04-21 21:00 | 41546.3723
2008-04-21 22:00 | 41400.9699
2008-04-21 23:00 | 41054.0904
2008-04-22 | 43780.4301
2008-04-22 01:00 | 45385.7291
2008-04-22 02:00 | 45652.2249
2008-04-22 03:00 | 46089.4224
2008-04-22 04:00 | 47001.2923
2008-04-22 05:00 | 49430.6543
2008-04-22 06:00 | 51387.2937
2008-04-22 07:00 | 50601.7538
2008-04-22 08:00 | 48351.6186
2008-04-22 09:00 | 48719.2212
2008-04-22 10:00 | 48231.9141
2008-04-22 11:00 | 48231.9141
2008-04-22 12:00 | 48231.9141
2008-04-22 13:00 | 48273.1258
2008-04-22 14:00 | 48443.0153
2008-04-22 15:00 | 48959.2824
2008-04-22 16:00 | 52706.6573
2008-04-22 17:00 | 60934.9942
2008-04-22 18:00 | 68560.4154
2008-04-22 19:00 | 70361.2631
2008-04-22 20:00 | 70660.1933
2008-04-22 21:00 | 69149.1298
2008-04-22 22:00 | 68308.6659
2008-04-22 23:00 | 64403.4483
2008-04-23 | 61392.4736
2008-04-23 01:00 | 60750.0035
2008-04-23 02:00 | 60185.7628
2008-04-23 03:00 | 59245.2487
2008-04-23 04:00 | 59480.8658
2008-04-23 05:00 | 59629.3401
2008-04-23 06:00 | 59902.5165
2008-04-23 07:00 | 58546.4563
2008-04-23 08:00 | 42111.056
2008-04-23 09:00 | 39696.1428
2008-04-23 10:00 | 37405.5604
2008-04-23 11:00 | 36453.5934
2008-04-23 12:00 | 36440.5985
2008-04-23 13:00 | 36329.1122
2008-04-23 14:00 | 36478.8622
2008-04-23 15:00 | 36453.5934
2008-04-23 16:00 | 36453.5934
2008-04-23 17:00 | 39523.9552
2008-04-23 18:00 | 53293.602
2008-04-23 19:00 | 58246.4786
2008-04-23 20:00 | 54965.7015
2008-04-23 21:00 | 52531.6187
2008-04-23 22:00 | 49278.3509
2008-04-23 23:00 | 48618.988
2008-04-24 | 46460.9036
2008-04-24 01:00 | 43698.618
2008-04-24 02:00 | 43350.7714
2008-04-24 03:00 | 43418.118
2008-04-24 04:00 | 43561.0615
2008-04-24 05:00 | 43810.6853
2008-04-24 06:00 | 44998.714
2008-04-24 07:00 | 34345.5505
2008-04-24 08:00 | 23073.0544
2008-04-24 09:00 | 22592.9607
2008-04-24 10:00 | 20372.5294
2008-04-24 11:00 | 21365.426
2008-04-24 12:00 | 22154.5691
2008-04-24 13:00 | 22433.0741
2008-04-24 14:00 | 22517.1347
2008-04-24 15:00 | 22716.6474
2008-04-24 16:00 | 26670.0469
2008-04-24 17:00 | 38198.7696
2008-04-24 18:00 | 52141.7656
2008-04-24 19:00 | 54555.1107
2008-04-24 20:00 | 54677.8563
2008-04-24 21:00 | 54707.4314
2008-04-24 22:00 | 54337.9314
2008-04-24 23:00 | 53471.1491
2008-04-25 | 53004.5312
2008-04-25 01:00 | 52277.5257
2008-04-25 02:00 | 52277.5257
2008-04-25 03:00 | 52277.5257
2008-04-25 04:00 | 52370.2496
2008-04-25 05:00 | 53198.5752
2008-04-25 06:00 | 53126.1688
2008-04-25 07:00 | 44173.8051
2008-04-25 08:00 | 30206.5824
2008-04-25 09:00 | 30549.7581
2008-04-25 10:00 | 30104.9237
2008-04-25 11:00 | 30104.827
2008-04-25 12:00 | 30896.7012
2008-04-25 13:00 | 33035.446
2008-04-25 14:00 | 34864.8518
2008-04-25 15:00 | 36762.8759
2008-04-25 16:00 | 37561.3102
2008-04-25 17:00 | 40304.4919
2008-04-25 18:00 | 51215.4849
2008-04-25 19:00 | 50840.534
2008-04-25 20:00 | 49610.6146
2008-04-25 21:00 | 45558.9928
2008-04-25 22:00 | 43108.8
2008-04-25 23:00 | 40883.9786
2008-04-26 | 43019.3469
2008-04-26 01:00 | 44464.184
2008-04-26 02:00 | 44462.9245
2008-04-26 03:00 | 44588.784
2008-04-26 04:00 | 44588.784
2008-04-26 05:00 | 44196.984
2008-04-26 06:00 | 44305.7353
2008-04-26 07:00 | 42771.6367
2008-04-26 08:00 | 38004.7648
2008-04-26 09:00 | 33308.2442
2008-04-26 10:00 | 31351.8435
2008-04-26 11:00 | 31075.1267
2008-04-26 12:00 | 29500.6086
2008-04-26 13:00 | 29605.2787
2008-04-26 14:00 | 29545.742
2008-04-26 15:00 | 29958.8901
2008-04-26 16:00 | 33342.7954
2008-04-26 17:00 | 38818.2054
2008-04-26 18:00 | 53353.1108
2008-04-26 19:00 | 65416.4259
2008-04-26 20:00 | 66188.9599
2008-04-26 21:00 | 66268.4441
2008-04-26 22:00 | 66037.5779
2008-04-26 23:00 | 64526.9343
2008-04-27 | 64129.4636
2008-04-27 01:00 | 65417.0619
2008-04-27 02:00 | 66244.5945
2008-04-27 03:00 | 67844.7119
2008-04-27 04:00 | 69526.3659
2008-04-27 05:00 | 69269.4196
2008-04-27 06:00 | 69834.5167
2008-04-27 07:00 | 67934.0555
2008-04-27 08:00 | 65814.3001
2008-04-27 09:00 | 65724.0081
2008-04-27 10:00 | 65096.4299
2008-04-27 11:00 | 65096.4299
2008-04-27 12:00 | 65096.4299
2008-04-27 13:00 | 65096.4299
2008-04-27 14:00 | 65173.1401
2008-04-27 15:00 | 67242.4863
2008-04-27 16:00 | 71441.9949
2008-04-27 17:00 | 72606.8707
2008-04-27 18:00 | 75580.9151
2008-04-27 19:00 | 76896.3208
2008-04-27 20:00 | 78595.0887
2008-04-27 21:00 | 79152.5771
2008-04-27 22:00 | 80112.2751
2008-04-27 23:00 | 74051.9107
2008-04-28 | 66734.5297
2008-04-28 01:00 | 61812.581
2008-04-28 02:00 | 59262.4547
2008-04-28 03:00 | 57970.9188
2008-04-28 04:00 | 56609.5996
2008-04-28 05:00 | 56018.7217
2008-04-28 06:00 | 56018.7217
2008-04-28 07:00 | 52305.2217
2008-04-28 08:00 | 36854.3517
2008-04-28 09:00 | 35968.0622
2008-04-28 10:00 | 34488.504
2008-04-28 11:00 | 34839.7244
2008-04-28 12:00 | 34269.1074
2008-04-28 13:00 | 34381.9499
2008-04-28 14:00 | 33661.0855
2008-04-28 15:00 | 33865.8015
2008-04-28 16:00 | 34082.974
2008-04-28 17:00 | 38796.5428
2008-04-28 18:00 | 45089.0847
2008-04-28 19:00 | 48853.9646
2008-04-28 20:00 | 51312.3149
2008-04-28 21:00 | 49336.4145
2008-04-28 22:00 | 49441.0185
2008-04-28 23:00 | 49336.4145
2008-04-29 | 50065.1638
2008-04-29 01:00 | 50670.172
2008-04-29 02:00 | 50458.7491
2008-04-29 03:00 | 50429.265
2008-04-29 04:00 | 51029.0098
2008-04-29 05:00 | 52027.4222
2008-04-29 06:00 | 52449.8549
2008-04-29 07:00 | 52570.2372
2008-04-29 08:00 | 34701.6844
2008-04-29 09:00 | 32642.7549
2008-04-29 10:00 | 29108.0967
2008-04-29 11:00 | 25157.1167
2008-04-29 12:00 | 23958.3754
2008-04-29 13:00 | 23825.4315
2008-04-29 14:00 | 22911.9285
2008-04-29 15:00 | 23012.8728
2008-04-29 16:00 | 23529.7321
2008-04-29 17:00 | 30752.0078
2008-04-29 18:00 | 45661.4945
2008-04-29 19:00 | 52529.1552
2008-04-29 20:00 | 53362.4117
2008-04-29 21:00 | 53651.535
2008-04-29 22:00 | 53655.6602
2008-04-29 23:00 | 52653.6245
2008-04-30 | 52067.6305
2008-04-30 01:00 | 52024.6563
2008-04-30 02:00 | 51210.2181
2008-04-30 03:00 | 50418.1777
2008-04-30 04:00 | 50283.4499
2008-04-30 05:00 | 51524.9335
2008-04-30 06:00 | 53826.1102
2008-04-30 07:00 | 46488.6135
2008-04-30 08:00 | 25474.1892
2008-04-30 09:00 | 24636.2243
2008-04-30 10:00 | 24048.5755
2008-04-30 11:00 | 24253.3137
2008-04-30 12:00 | 24363.3322
2008-04-30 13:00 | 24365.7857
2008-04-30 14:00 | 24322.5661
2008-04-30 15:00 | 24705.4142
2008-04-30 16:00 | 26655.0589
2008-04-30 17:00 | 35879.4728
2008-04-30 18:00 | 54558.2224
2008-04-30 19:00 | 70774.8293
2008-04-30 20:00 | 64672.5815
2008-04-30 21:00 | 64753.5102
2008-04-30 22:00 | 63774.5122
2008-04-30 23:00 | 63149.089
2008-05-01 | 104646.29
2008-05-01 01:00 | 95095.3915
2008-05-01 02:00 | 89199.7824
2008-05-01 03:00 | 88601.2479
2008-05-01 04:00 | 88267.2612
2008-05-01 05:00 | 88370.7801
2008-05-01 06:00 | 87663.2874
2008-05-01 07:00 | 53141.167
2008-05-01 08:00 | 35568.2881
2008-05-01 09:00 | 29250.0959
2008-05-01 10:00 | 27980.7713
2008-05-01 11:00 | 27980.7713
2008-05-01 12:00 | 27629.144
2008-05-01 13:00 | 27850.167
2008-05-01 14:00 | 27291.9874
2008-05-01 15:00 | 28079.4261
2008-05-01 16:00 | 29007.5231
2008-05-01 17:00 | 30285.6164
2008-05-01 18:00 | 36032.3395
2008-05-01 19:00 | 36547.5077
2008-05-01 20:00 | 36630.9011
2008-05-01 21:00 | 36723.5474
2008-05-01 22:00 | 36082.4978
2008-05-01 23:00 | 32743.1479
2008-05-02 | 30399.3961
2008-05-02 01:00 | 30110.8335
2008-05-02 02:00 | 29539.2268
2008-05-02 03:00 | 29564.1115
2008-05-02 04:00 | 29793.7335
2008-05-02 05:00 | 29944.1138
2008-05-02 06:00 | 30612.8756
2008-05-02 07:00 | 30042.5408
2008-05-02 08:00 | 27342.7818
2008-05-02 09:00 | 27197.1657
2008-05-02 10:00 | 26401.0373
2008-05-02 11:00 | 26754.8034
2008-05-02 12:00 | 27630.5509
2008-05-02 13:00 | 27746.7649
2008-05-02 14:00 | 27746.7649
2008-05-02 15:00 | 27498.6817
2008-05-02 16:00 | 28122.9154
2008-05-02 17:00 | 30039.6457
2008-05-02 18:00 | 35440.156
2008-05-02 19:00 | 38245.7182
2008-05-02 20:00 | 42252.0914
2008-05-02 21:00 | 37981.8547
2008-05-02 22:00 | 33181.0071
2008-05-02 23:00 | 30652.1099
2008-05-03 | 30233.0573
2008-05-03 01:00 | 30278.469
2008-05-03 02:00 | 29119.9824
2008-05-03 03:00 | 27398.811
2008-05-03 04:00 | 26269.9134
2008-05-03 05:00 | 26269.9134
2008-05-03 06:00 | 26269.9134
2008-05-03 07:00 | 24998.7493
2008-05-03 08:00 | 22833.5579
2008-05-03 09:00 | 22311.6897
2008-05-03 10:00 | 21609.7486
2008-05-03 11:00 | 20900.6129
2008-05-03 12:00 | 19107.1375
2008-05-03 13:00 | 19107.1375
2008-05-03 14:00 | 19484.6772
2008-05-03 15:00 | 22105.3798
2008-05-03 16:00 | 23465.4536
2008-05-03 17:00 | 24050.5051
2008-05-03 18:00 | 27278.9652
2008-05-03 19:00 | 31615.8753
2008-05-03 20:00 | 37774.5943
2008-05-03 21:00 | 32769.8653
2008-05-03 22:00 | 32063.3978
2008-05-03 23:00 | 30573.7553
2008-05-04 | 32467.9703
2008-05-04 01:00 | 35235.557
2008-05-04 02:00 | 34202.2064
2008-05-04 03:00 | 34202.2064
2008-05-04 04:00 | 33973.1064
2008-05-04 05:00 | 33973.1064
2008-05-04 06:00 | 34121.4874
2008-05-04 07:00 | 27442.4942
2008-05-04 08:00 | 15444.2729
2008-05-04 09:00 | 14849.1167
2008-05-04 10:00 | 15315.2951
2008-05-04 11:00 | 15397.7244
2008-05-04 12:00 | 15459.6398
2008-05-04 13:00 | 15459.6398
2008-05-04 14:00 | 15459.6398
2008-05-04 15:00 | 15459.6398
2008-05-04 16:00 | 15459.6398
2008-05-04 17:00 | 18646.7925
2008-05-04 18:00 | 33288.8096
2008-05-04 19:00 | 39338.4064
2008-05-04 20:00 | 40025.5857
2008-05-04 21:00 | 39661.8659
2008-05-04 22:00 | 39464.3124
2008-05-04 23:00 | 39449.3361
2008-05-05 | 42966.9253
2008-05-05 01:00 | 46354.1826
2008-05-05 02:00 | 46454.8637
2008-05-05 03:00 | 46827.0156
2008-05-05 04:00 | 47317.7231
2008-05-05 05:00 | 47583.7277
2008-05-05 06:00 | 47583.7277
2008-05-05 07:00 | 27814.6193
2008-05-05 08:00 | 27044.1597
2008-05-05 09:00 | 26884.9645
2008-05-05 10:00 | 26710.7178
2008-05-05 11:00 | 27777.0236
2008-05-05 12:00 | 28091.1929
2008-05-05 13:00 | 28118.3135
2008-05-05 14:00 | 28298.7655
2008-05-05 15:00 | 28866.0802
2008-05-05 16:00 | 30921.666
2008-05-05 17:00 | 43469.5817
2008-05-05 18:00 | 70970.954
2008-05-05 19:00 | 78573.4592
2008-05-05 20:00 | 79920.0366
2008-05-05 21:00 | 78614.4679
2008-05-05 22:00 | 78048.5664
2008-05-05 23:00 | 77084.7875
2008-05-06 | 73849.4282
2008-05-06 01:00 | 73237.1195
2008-05-06 02:00 | 73357.1114
2008-05-06 03:00 | 72378.766
2008-05-06 04:00 | 72704.3811
2008-05-06 05:00 | 72745.8811
2008-05-06 06:00 | 72745.8811
2008-05-06 07:00 | 68481.4601
2008-05-06 08:00 | 47337.512
2008-05-06 09:00 | 46575.4778
2008-05-06 10:00 | 45017.5237
2008-05-06 11:00 | 41849.9231
2008-05-06 12:00 | 41376.682
2008-05-06 13:00 | 41543.4954
2008-05-06 14:00 | 41675.4621
2008-05-06 15:00 | 41923.4954
2008-05-06 16:00 | 42324.4008
2008-05-06 17:00 | 46674.9612
2008-05-06 18:00 | 57574.8894
2008-05-06 19:00 | 59928.4517
2008-05-06 20:00 | 59991.2699
2008-05-06 21:00 | 59297.1223
2008-05-06 22:00 | 55823.9753
2008-05-06 23:00 | 55067.2645
2008-05-07 | 55639.3678
2008-05-07 01:00 | 56716.4679
2008-05-07 02:00 | 56403.239
2008-05-07 03:00 | 56241.11
2008-05-07 04:00 | 57076.0503
2008-05-07 05:00 | 59259.2113
2008-05-07 06:00 | 58712.57
2008-05-07 07:00 | 51633.9128
2008-05-07 08:00 | 43445.9921
2008-05-07 09:00 | 42040.1037
2008-05-07 10:00 | 41163.8806
2008-05-07 11:00 | 39417.3393
2008-05-07 12:00 | 38017.03
2008-05-07 13:00 | 38174.8713
2008-05-07 14:00 | 40441.8668
2008-05-07 15:00 | 40573.4353
2008-05-07 16:00 | 41890.6564
2008-05-07 17:00 | 45222.0074
2008-05-07 18:00 | 51296.5272
2008-05-07 19:00 | 52287.8857
2008-05-07 20:00 | 52592.2797
2008-05-07 21:00 | 52774.1617
2008-05-07 22:00 | 48218.7831
2008-05-07 23:00 | 48063.3978
2008-05-08 | 51187.5036
2008-05-08 01:00 | 55771.9458
2008-05-08 02:00 | 55771.9458
2008-05-08 03:00 | 56879.0268
2008-05-08 04:00 | 59688.8095
2008-05-08 05:00 | 62550.8447
2008-05-08 06:00 | 65581.4316
2008-05-08 07:00 | 64207.5294
2008-05-08 08:00 | 62215.2008
2008-05-08 09:00 | 60626.206
2008-05-08 10:00 | 60222.1598
2008-05-08 11:00 | 60214.326
2008-05-08 12:00 | 59779.8643
2008-05-08 13:00 | 57976.163
2008-05-08 14:00 | 57579.5451
2008-05-08 15:00 | 57998.0335
2008-05-08 16:00 | 60953.7311
2008-05-08 17:00 | 71866.1737
2008-05-08 18:00 | 84264.3946
2008-05-08 19:00 | 89401.5709
2008-05-08 20:00 | 90736.0607
2008-05-08 21:00 | 90143.2495
2008-05-08 22:00 | 89894.8824
2008-05-08 23:00 | 88831.5349
2008-05-09 | 88560.0187
2008-05-09 01:00 | 88315.031
2008-05-09 02:00 | 88525.7656
2008-05-09 03:00 | 88708.4848
2008-05-09 04:00 | 88658.3921
2008-05-09 05:00 | 88929.5162
2008-05-09 06:00 | 91601.8596
2008-05-09 07:00 | 95128.4459
2008-05-09 08:00 | 78915.7626
2008-05-09 09:00 | 76514.9186
2008-05-09 10:00 | 73118.8154
2008-05-09 11:00 | 72396.8498
2008-05-09 12:00 | 72950.4799
2008-05-09 13:00 | 73499.8177
2008-05-09 14:00 | 75321.7998
2008-05-09 15:00 | 78139.8901
2008-05-09 16:00 | 80189.8316
2008-05-09 17:00 | 84246.6107
2008-05-09 18:00 | 95004.5953
2008-05-09 19:00 | 103840.7676
2008-05-09 20:00 | 105892.8635
2008-05-09 21:00 | 103360.8316
2008-05-09 22:00 | 97377.4401
2008-05-09 23:00 | 94848.347
2008-05-10 | 92410.0172
2008-05-10 01:00 | 90367.2503
2008-05-10 02:00 | 90738.0668
2008-05-10 03:00 | 90699.7437
2008-05-10 04:00 | 90740.3856
2008-05-10 05:00 | 90591.653
2008-05-10 06:00 | 90979.9995
2008-05-10 07:00 | 84543.9747
2008-05-10 08:00 | 59826.9375
2008-05-10 09:00 | 59180.612
2008-05-10 10:00 | 57767.4401
2008-05-10 11:00 | 56350.6226
2008-05-10 12:00 | 52307.9793
2008-05-10 13:00 | 53217.621
2008-05-10 14:00 | 54444.2786
2008-05-10 15:00 | 54239.7239
2008-05-10 16:00 | 54997.4657
2008-05-10 17:00 | 56729.2546
2008-05-10 18:00 | 63805.8476
2008-05-10 19:00 | 66841.9572
2008-05-10 20:00 | 68154.8248
2008-05-10 21:00 | 67212.1768
2008-05-10 22:00 | 65927.7837
2008-05-10 23:00 | 64703.0332
2008-05-11 | 52241.5121
2008-05-11 01:00 | 51373.5331
2008-05-11 02:00 | 50891.2204
2008-05-11 03:00 | 49981.7916
2008-05-11 04:00 | 48843.6351
2008-05-11 05:00 | 46440.2518
2008-05-11 06:00 | 45251.6522
2008-05-11 07:00 | 32484.5417
2008-05-11 08:00 | 20146.1933
2008-05-11 09:00 | 18923.5089
2008-05-11 10:00 | 17671.0675
2008-05-11 11:00 | 17876.6372
2008-05-11 12:00 | 17177.1775
2008-05-11 13:00 | 17975.0994
2008-05-11 14:00 | 18783.7773
2008-05-11 15:00 | 20827.7733
2008-05-11 16:00 | 21489.8506
2008-05-11 17:00 | 21603.0038
2008-05-11 18:00 | 29506.932
2008-05-11 19:00 | 35828.3044
2008-05-11 20:00 | 45134.5111
2008-05-11 21:00 | 37855.7565
2008-05-11 22:00 | 34375.3058
2008-05-11 23:00 | 32619.189
2008-05-12 | 31223.3765
2008-05-12 01:00 | 31282.4893
2008-05-12 02:00 | 30759.3308
2008-05-12 03:00 | 31124.0258
2008-05-12 04:00 | 30854.9253
2008-05-12 05:00 | 29544.4228
2008-05-12 06:00 | 28033.9362
2008-05-12 07:00 | 10519.793
2008-05-12 08:00 | 10092.8381
2008-05-12 09:00 | 10361.7672
2008-05-12 10:00 | 9885.2429
2008-05-12 11:00 | 10154.172
2008-05-12 12:00 | 9964.2145
2008-05-12 13:00 | 10386.2256
2008-05-12 14:00 | 10637.2159
2008-05-12 15:00 | 11396.8613
2008-05-12 16:00 | 11446.8697
2008-05-12 17:00 | 14474.4216
2008-05-12 18:00 | 25966.0252
2008-05-12 19:00 | 33457.7447
2008-05-12 20:00 | 33750.1743
2008-05-12 21:00 | 33430.7873
2008-05-12 22:00 | 33372.2196
2008-05-12 23:00 | 33360.0346
2008-05-13 | 37054.5155
2008-05-13 01:00 | 40482.6081
2008-05-13 02:00 | 40501.1768
2008-05-13 03:00 | 40436.6829
2008-05-13 04:00 | 40819.8642
2008-05-13 05:00 | 41586.5505
2008-05-13 06:00 | 41285.6287
2008-05-13 07:00 | 25649.2192
2008-05-13 08:00 | 20175.4665
2008-05-13 09:00 | 18803.672
2008-05-13 10:00 | 18209.6018
2008-05-13 11:00 | 18281.8541
2008-05-13 12:00 | 16408.0046
2008-05-13 13:00 | 17593.6473
2008-05-13 14:00 | 21076.4386
2008-05-13 15:00 | 24092.4383
2008-05-13 16:00 | 28081.3217
2008-05-13 17:00 | 42559.9184
2008-05-13 18:00 | 67821.0948
2008-05-13 19:00 | 74543.0376
2008-05-13 20:00 | 74854.105
2008-05-13 21:00 | 74326.0604
2008-05-13 22:00 | 73539.6789
2008-05-13 23:00 | 73430.7794
2008-05-14 | 76917.3537
2008-05-14 01:00 | 82112.434
2008-05-14 02:00 | 81773.8028
2008-05-14 03:00 | 83723.3506
2008-05-14 04:00 | 87051.9326
2008-05-14 05:00 | 89425.8699
2008-05-14 06:00 | 89726.1359
2008-05-14 07:00 | 86783.077
2008-05-14 08:00 | 89685.891
2008-05-14 09:00 | 90061.5197
2008-05-14 10:00 | 89218.1943
2008-05-14 11:00 | 88643.2869
2008-05-14 12:00 | 88718.6138
2008-05-14 13:00 | 89490.7767
2008-05-14 14:00 | 89489.0622
2008-05-14 15:00 | 89487.0317
2008-05-14 16:00 | 92350.1042
2008-05-14 17:00 | 98121.9886
2008-05-14 18:00 | 100989.7499
2008-05-14 19:00 | 102372.2677
2008-05-14 20:00 | 103325.4311
2008-05-14 21:00 | 103609.8
2008-05-14 22:00 | 103419.8884
2008-05-14 23:00 | 103237.9629
2008-05-15 | 104060.6136
2008-05-15 01:00 | 105302.71
2008-05-15 02:00 | 105070.0629
2008-05-15 03:00 | 105070.0629
2008-05-15 04:00 | 105865.0229
2008-05-15 05:00 | 108250.01
2008-05-15 06:00 | 109922.8535
2008-05-15 07:00 | 108503.5154
2008-05-15 08:00 | 108760.9479
2008-05-15 09:00 | 108714.9479
2008-05-15 10:00 | 105830.1425
2008-05-15 11:00 | 105326.7499
2008-05-15 12:00 | 104925.698
2008-05-15 13:00 | 104925.698
2008-05-15 14:00 | 105133.698
2008-05-15 15:00 | 105729.8069
2008-05-15 16:00 | 106873.9743
2008-05-15 17:00 | 107756.9326
2008-05-15 18:00 | 109545.8027
2008-05-15 19:00 | 110188.7965
2008-05-15 20:00 | 111176.0266
2008-05-15 21:00 | 111707.2642
2008-05-15 22:00 | 112222.9481
2008-05-15 23:00 | 111212.3883
2008-05-16 | 108791.4334
2008-05-16 01:00 | 109147.3411
2008-05-16 02:00 | 107102.3981
2008-05-16 03:00 | 107300.0229
2008-05-16 04:00 | 108392.0241
2008-05-16 05:00 | 108371.6826
2008-05-16 06:00 | 110096.5999
2008-05-16 07:00 | 111568.1599
2008-05-16 08:00 | 97062.0735
2008-05-16 09:00 | 88639.1775
2008-05-16 10:00 | 80877.8315
2008-05-16 11:00 | 78789.5025
2008-05-16 12:00 | 73110.2898
2008-05-16 13:00 | 74181.1239
2008-05-16 14:00 | 75034.8967
2008-05-16 15:00 | 77361.3236
2008-05-16 16:00 | 77575.3845
2008-05-16 17:00 | 77842.812
2008-05-16 18:00 | 80308.3957
2008-05-16 19:00 | 85333.2559
2008-05-16 20:00 | 88771.9456
2008-05-16 21:00 | 90643.4069
2008-05-16 22:00 | 90561.3679
2008-05-16 23:00 | 83179.0732
2008-05-17 | 64844.131
2008-05-17 01:00 | 62451.6481
2008-05-17 02:00 | 60914.9829
2008-05-17 03:00 | 59734.3287
2008-05-17 04:00 | 58814.118
2008-05-17 05:00 | 58814.118
2008-05-17 06:00 | 51691.6706
2008-05-17 07:00 | 40601.6687
2008-05-17 08:00 | 35706.0441
2008-05-17 09:00 | 34620.2132
2008-05-17 10:00 | 32327.0386
2008-05-17 11:00 | 32046.5749
2008-05-17 12:00 | 31676.1752
2008-05-17 13:00 | 31678.4793
2008-05-17 14:00 | 32048.879
2008-05-17 15:00 | 32652.3704
2008-05-17 16:00 | 32965.5049
2008-05-17 17:00 | 34540.8006
2008-05-17 18:00 | 45321.869
2008-05-17 19:00 | 47150.0503
2008-05-17 20:00 | 48691.0008
2008-05-17 21:00 | 48557.6902
2008-05-17 22:00 | 45974.218
2008-05-17 23:00 | 38138.998
2008-05-18 | 31837.0316
2008-05-18 01:00 | 28892.3159
2008-05-18 02:00 | 28587.9678
2008-05-18 03:00 | 28730.8002
2008-05-18 04:00 | 28486.9757
2008-05-18 05:00 | 28248.9903
2008-05-18 06:00 | 27912.4485
2008-05-18 07:00 | 22234.7449
2008-05-18 08:00 | 18101.5531
2008-05-18 09:00 | 17783.9301
2008-05-18 10:00 | 16677.3392
2008-05-18 11:00 | 17013.4546
2008-05-18 12:00 | 16846.6411
2008-05-18 13:00 | 16280.3217
2008-05-18 14:00 | 16465.1252
2008-05-18 15:00 | 16497.2994
2008-05-18 16:00 | 16683.3747
2008-05-18 17:00 | 19187.0447
2008-05-18 18:00 | 23409.9256
2008-05-18 19:00 | 27419.2305
2008-05-18 20:00 | 32084.2965
2008-05-18 21:00 | 32814.0668
2008-05-18 22:00 | 28421.2392
2008-05-18 23:00 | 25807.0716
2008-05-19 | 26057.6744
2008-05-19 01:00 | 28858.6774
2008-05-19 02:00 | 27911.3455
2008-05-19 03:00 | 27791.8518
2008-05-19 04:00 | 27311.1542
2008-05-19 05:00 | 27258.9133
2008-05-19 06:00 | 27197.27
2008-05-19 07:00 | 14102.8424
2008-05-19 08:00 | 13589.7557
2008-05-19 09:00 | 12672.7884
2008-05-19 10:00 | 12366.9944
2008-05-19 11:00 | 12446.5304
2008-05-19 12:00 | 12605.5562
2008-05-19 13:00 | 12446.5304
2008-05-19 14:00 | 12446.5304
2008-05-19 15:00 | 12446.5304
2008-05-19 16:00 | 13506.5675
2008-05-19 17:00 | 20359.313
2008-05-19 18:00 | 41532.2689
2008-05-19 19:00 | 50388.7457
2008-05-19 20:00 | 52146.8811
2008-05-19 21:00 | 53639.4319
2008-05-19 22:00 | 56989.5288
2008-05-19 23:00 | 56017.1548
2008-05-20 | 55994.7912
2008-05-20 01:00 | 59497.3008
2008-05-20 02:00 | 59546.2375
2008-05-20 03:00 | 59458.5288
2008-05-20 04:00 | 59001.1829
2008-05-20 05:00 | 59941.7671
2008-05-20 06:00 | 62045.2497
2008-05-20 07:00 | 59617.6973
2008-05-20 08:00 | 45820.9587
2008-05-20 09:00 | 45953.6051
2008-05-20 10:00 | 42683.0182
2008-05-20 11:00 | 42694.3895
2008-05-20 12:00 | 44229.253
2008-05-20 13:00 | 45113.949
2008-05-20 14:00 | 44923.0228
2008-05-20 15:00 | 45316.3031
2008-05-20 16:00 | 48029.4125
2008-05-20 17:00 | 53767.474
2008-05-20 18:00 | 64593.7977
2008-05-20 19:00 | 70585.0536
2008-05-20 20:00 | 72662.454
2008-05-20 21:00 | 69201.0743
2008-05-20 22:00 | 70414.3886
2008-05-20 23:00 | 62664.3859
2008-05-21 | 61289.4175
2008-05-21 01:00 | 60456.1281
2008-05-21 02:00 | 60227.8402
2008-05-21 03:00 | 60458.2456
2008-05-21 04:00 | 60107.449
2008-05-21 05:00 | 59797.5077
2008-05-21 06:00 | 59797.5077
2008-05-21 07:00 | 46584.6603
2008-05-21 08:00 | 21223.83
2008-05-21 09:00 | 20285.4648
2008-05-21 10:00 | 18704.8078
2008-05-21 11:00 | 18125.6594
2008-05-21 12:00 | 18253.0348
2008-05-21 13:00 | 18457.7082
2008-05-21 14:00 | 18949.3716
2008-05-21 15:00 | 19102.9166
2008-05-21 16:00 | 20868.9112
2008-05-21 17:00 | 26028.9826
2008-05-21 18:00 | 48920.0876
2008-05-21 19:00 | 62039.3425
2008-05-21 20:00 | 63222.6116
2008-05-21 21:00 | 62331.901
2008-05-21 22:00 | 62328.501
2008-05-21 23:00 | 62129.6161
2008-05-22 | 62182.7736
2008-05-22 01:00 | 62884.5775
2008-05-22 02:00 | 62884.5775
2008-05-22 03:00 | 62884.5775
2008-05-22 04:00 | 62884.5775
2008-05-22 05:00 | 63116.6999
2008-05-22 06:00 | 63823.9791
2008-05-22 07:00 | 56222.3042
2008-05-22 08:00 | 46336.2849
2008-05-22 09:00 | 46357.2518
2008-05-22 10:00 | 45838.4735
2008-05-22 11:00 | 43182.9566
2008-05-22 12:00 | 42983.9742
2008-05-22 13:00 | 41778.0903
2008-05-22 14:00 | 41630.6075
2008-05-22 15:00 | 41941.4704
2008-05-22 16:00 | 42282.1393
2008-05-22 17:00 | 45832.4666
2008-05-22 18:00 | 59085.63
2008-05-22 19:00 | 65941.7216
2008-05-22 20:00 | 67242.2612
2008-05-22 21:00 | 64729.4222
2008-05-22 22:00 | 63373.8348
2008-05-22 23:00 | 63361.393
2008-05-23 | 63553.8852
2008-05-23 01:00 | 63783.1508
2008-05-23 02:00 | 63805.1508
2008-05-23 03:00 | 63824.3677
2008-05-23 04:00 | 63824.3677
2008-05-23 05:00 | 63824.3677
2008-05-23 06:00 | 63984.2188
2008-05-23 07:00 | 59660.5188
2008-05-23 08:00 | 51630.7045
2008-05-23 09:00 | 51423.0631
2008-05-23 10:00 | 51336.9019
2008-05-23 11:00 | 50689.1569
2008-05-23 12:00 | 50617.1296
2008-05-23 13:00 | 50573.8144
2008-05-23 14:00 | 50393.6498
2008-05-23 15:00 | 50417.8885
2008-05-23 16:00 | 50909.9851
2008-05-23 17:00 | 54074.5543
2008-05-23 18:00 | 57184.2728
2008-05-23 19:00 | 59423.5368
2008-05-23 20:00 | 59626.3155
2008-05-23 21:00 | 59591.5972
2008-05-23 22:00 | 58125.4553
2008-05-23 23:00 | 57530.1862
2008-05-24 | 55643.8489
2008-05-24 01:00 | 54515.0766
2008-05-24 02:00 | 54392.6057
2008-05-24 03:00 | 54965.2818
2008-05-24 04:00 | 55191.7437
2008-05-24 05:00 | 55042.93
2008-05-24 06:00 | 56043.2496
2008-05-24 07:00 | 44331.6409
2008-05-24 08:00 | 29502.3593
2008-05-24 09:00 | 29462.3064
2008-05-24 10:00 | 29462.3064
2008-05-24 11:00 | 29798.4218
2008-05-24 12:00 | 29978.3223
2008-05-24 13:00 | 29887.819
2008-05-24 14:00 | 29980.6263
2008-05-24 15:00 | 30092.0466
2008-05-24 16:00 | 30052.8777
2008-05-24 17:00 | 33645.928
2008-05-24 18:00 | 51057.5905
2008-05-24 19:00 | 56888.9146
2008-05-24 20:00 | 56763.5292
2008-05-24 21:00 | 54851.0285
2008-05-24 22:00 | 54349.2509
2008-05-24 23:00 | 53776.5632
2008-05-25 | 51324.9796
2008-05-25 01:00 | 50096.2287
2008-05-25 02:00 | 50462.1949
2008-05-25 03:00 | 50138.6262
2008-05-25 04:00 | 49047.5387
2008-05-25 05:00 | 48269.6589
2008-05-25 06:00 | 45379.2446
2008-05-25 07:00 | 19144.7661
2008-05-25 08:00 | 18623.408
2008-05-25 09:00 | 13593.2271
2008-05-25 10:00 | 13386.8416
2008-05-25 11:00 | 13532.8264
2008-05-25 12:00 | 13418.8527
2008-05-25 13:00 | 13386.8416
2008-05-25 14:00 | 13532.8264
2008-05-25 15:00 | 13893.7051
2008-05-25 16:00 | 13978.7235
2008-05-25 17:00 | 16081.9925
2008-05-25 18:00 | 27015.9669
2008-05-25 19:00 | 28205.4005
2008-05-25 20:00 | 29198.9319
2008-05-25 21:00 | 26066.4743
2008-05-25 22:00 | 22741.8474
2008-05-25 23:00 | 21656.1
2008-05-26 | 20961.5712
2008-05-26 01:00 | 21029.4
2008-05-26 02:00 | 21029.4
2008-05-26 03:00 | 21350.2873
2008-05-26 04:00 | 22090.2286
2008-05-26 05:00 | 22344.9166
2008-05-26 06:00 | 19565.7766
2008-05-26 07:00 | 9248.9526
2008-05-26 08:00 | 9248.9526
2008-05-26 09:00 | 8617.9526
2008-05-26 10:00 | 8072.537
2008-05-26 11:00 | 8312.1586
2008-05-26 12:00 | 8312.1586
2008-05-26 13:00 | 8312.1586
2008-05-26 14:00 | 8783.5121
2008-05-26 15:00 | 9002.6571
2008-05-26 16:00 | 9273.3616
2008-05-26 17:00 | 11919.9304
2008-05-26 18:00 | 21033.9405
2008-05-26 19:00 | 23635.883
2008-05-26 20:00 | 24403.373
2008-05-26 21:00 | 24403.373
2008-05-26 22:00 | 23909.1
2008-05-26 23:00 | 23605.1157
2008-05-27 | 29763.214
2008-05-27 01:00 | 36270.5
2008-05-27 02:00 | 36226.2507
2008-05-27 03:00 | 36159.4226
2008-05-27 04:00 | 36319.3625
2008-05-27 05:00 | 36319.3625
2008-05-27 06:00 | 36419.5128
2008-05-27 07:00 | 35596.3702
2008-05-27 08:00 | 33630.7748
2008-05-27 09:00 | 33736.7038
2008-05-27 10:00 | 33219.3099
2008-05-27 11:00 | 35285.3722
2008-05-27 12:00 | 38563.6083
2008-05-27 13:00 | 40102.0124
2008-05-27 14:00 | 41582.8258
2008-05-27 15:00 | 42023.5876
2008-05-27 16:00 | 42709.3891
2008-05-27 17:00 | 47222.3413
2008-05-27 18:00 | 58896.8851
2008-05-27 19:00 | 65441.8233
2008-05-27 20:00 | 66606.9
2008-05-27 21:00 | 66463.9565
2008-05-27 22:00 | 66463.9565
2008-05-27 23:00 | 66463.9565
2008-05-28 | 68056.2935
2008-05-28 01:00 | 71069.0225
2008-05-28 02:00 | 71386.236
2008-05-28 03:00 | 73697.2183
2008-05-28 04:00 | 77387.1672
2008-05-28 05:00 | 79722.5753
2008-05-28 06:00 | 84476.7022
2008-05-28 07:00 | 83168.9014
2008-05-28 08:00 | 82857.7688
2008-05-28 09:00 | 82763.4996
2008-05-28 10:00 | 83138.2449
2008-05-28 11:00 | 83724.5047
2008-05-28 12:00 | 83964.813
2008-05-28 13:00 | 83918.7257
2008-05-28 14:00 | 84003.8958
2008-05-28 15:00 | 84890.4922
2008-05-28 16:00 | 86307.8071
2008-05-28 17:00 | 92087.239
2008-05-28 18:00 | 103099.9801
2008-05-28 19:00 | 103880.606
2008-05-28 20:00 | 103757.9553
2008-05-28 21:00 | 102483.2
2008-05-28 22:00 | 100783.7592
2008-05-28 23:00 | 94782.3684
2008-05-29 | 91939.9923
2008-05-29 01:00 | 90837.6132
2008-05-29 02:00 | 90567.7781
2008-05-29 03:00 | 90747.3734
2008-05-29 04:00 | 90747.3734
2008-05-29 05:00 | 90836.1165
2008-05-29 06:00 | 87814.8504
2008-05-29 07:00 | 73426.346
2008-05-29 08:00 | 61733.4569
2008-05-29 09:00 | 59623.0071
2008-05-29 10:00 | 59498.4931
2008-05-29 11:00 | 59317.2131
2008-05-29 12:00 | 59777.563
2008-05-29 13:00 | 59304.7712
2008-05-29 14:00 | 59304.7712
2008-05-29 15:00 | 59312.7439
2008-05-29 16:00 | 59573.4636
2008-05-29 17:00 | 62697.7911
2008-05-29 18:00 | 75342.8674
2008-05-29 19:00 | 79452.7881
2008-05-29 20:00 | 79758.5821
2008-05-29 21:00 | 79126.7821
2008-05-29 22:00 | 73001.2327
2008-05-29 23:00 | 71754.1772
2008-05-30 | 68274.7444
2008-05-30 01:00 | 65668.7861
2008-05-30 02:00 | 65890.999
2008-05-30 03:00 | 67240.1368
2008-05-30 04:00 | 68146.2665
2008-05-30 05:00 | 69188.5208
2008-05-30 06:00 | 66821.2213
2008-05-30 07:00 | 44341.385
2008-05-30 08:00 | 29795.5194
2008-05-30 09:00 | 27497.895
2008-05-30 10:00 | 26672.3734
2008-05-30 11:00 | 26672.3734
2008-05-30 12:00 | 26672.3734
2008-05-30 13:00 | 26796.7923
2008-05-30 14:00 | 27094.759
2008-05-30 15:00 | 27699.0073
2008-05-30 16:00 | 28105.6752
2008-05-30 17:00 | 28837.583
2008-05-30 18:00 | 38669.5413
2008-05-30 19:00 | 42364.9296
2008-05-30 20:00 | 40486.4448
2008-05-30 21:00 | 37942.7
2008-05-30 22:00 | 36057.6282
2008-05-30 23:00 | 32984.666
2008-05-31 | 36474.7017
2008-05-31 01:00 | 44130.7236
2008-05-31 02:00 | 44206.5718
2008-05-31 03:00 | 44120.4061
2008-05-31 04:00 | 44459.033
2008-05-31 05:00 | 44905.3285
2008-05-31 06:00 | 41278.7575
2008-05-31 07:00 | 34842.0345
2008-05-31 08:00 | 23649.2178
2008-05-31 09:00 | 23490.192
2008-05-31 10:00 | 22681.595
2008-05-31 11:00 | 22730.9007
2008-05-31 12:00 | 22214.5026
2008-05-31 13:00 | 22318.343
2008-05-31 14:00 | 22356.959
2008-05-31 15:00 | 23091.5605
2008-05-31 16:00 | 24118.4108
2008-05-31 17:00 | 28167.6331
2008-05-31 18:00 | 49370.7361
2008-05-31 19:00 | 62227.8153
2008-05-31 20:00 | 61742.0917
2008-05-31 21:00 | 61624.585
2008-05-31 22:00 | 60941.385
2008-05-31 23:00 | 60493.6917
2008-06-01 | 145300.437
2008-06-01 01:00 | 128943.0033
2008-06-01 02:00 | 119888.3014
2008-06-01 03:00 | 115305.6198
2008-06-01 04:00 | 114120.951
2008-06-01 05:00 | 113969.8334
2008-06-01 06:00 | 91238.6593
2008-06-01 07:00 | 79928.2084
2008-06-01 08:00 | 67637.4801
2008-06-01 09:00 | 65258.2339
2008-06-01 10:00 | 64095.9661
2008-06-01 11:00 | 66135.9238
2008-06-01 12:00 | 65454.4751
2008-06-01 13:00 | 65358.2479
2008-06-01 14:00 | 66598.9989
2008-06-01 15:00 | 67798.9694
2008-06-01 16:00 | 68723.6496
2008-06-01 17:00 | 74295.6306
2008-06-01 18:00 | 83680.8676
2008-06-01 19:00 | 85970.6105
2008-06-01 20:00 | 85827.667
2008-06-01 21:00 | 86419.9749
2008-06-01 22:00 | 84446.2321
2008-06-01 23:00 | 83800.9008
2008-06-02 | 81888.8374
2008-06-02 01:00 | 81400.1374
2008-06-02 02:00 | 80431.7879
2008-06-02 03:00 | 80008.0912
2008-06-02 04:00 | 79529.4912
2008-06-02 05:00 | 79333.7388
2008-06-02 06:00 | 71832.0019
2008-06-02 07:00 | 49492.1724
2008-06-02 08:00 | 47464.6603
2008-06-02 09:00 | 39325.8646
2008-06-02 10:00 | 38125.665
2008-06-02 11:00 | 43817.5421
2008-06-02 12:00 | 47095.0441
2008-06-02 13:00 | 47760.0197
2008-06-02 14:00 | 49226.224
2008-06-02 15:00 | 51075.1783
2008-06-02 16:00 | 54840.3597
2008-06-02 17:00 | 67910.8568
2008-06-02 18:00 | 85059.2154
2008-06-02 19:00 | 88514.7799
2008-06-02 20:00 | 88514.7799
2008-06-02 21:00 | 88722.3752
2008-06-02 22:00 | 88720.5752
2008-06-02 23:00 | 88495.2885
2008-06-03 | 90137.467
2008-06-03 01:00 | 92653.1837
2008-06-03 02:00 | 92743.6503
2008-06-03 03:00 | 92977.2361
2008-06-03 04:00 | 93118.6837
2008-06-03 05:00 | 93575.1483
2008-06-03 06:00 | 95215.6395
2008-06-03 07:00 | 93452.6179
2008-06-03 08:00 | 89946.1732
2008-06-03 09:00 | 89902.6105
2008-06-03 10:00 | 89829.8442
2008-06-03 11:00 | 89711.891
2008-06-03 12:00 | 90793.6389
2008-06-03 13:00 | 91135.2297
2008-06-03 14:00 | 91163.1859
2008-06-03 15:00 | 91347.0442
2008-06-03 16:00 | 94529.3268
2008-06-03 17:00 | 100549.4085
2008-06-03 18:00 | 106996.2882
2008-06-03 19:00 | 109577.3138
2008-06-03 20:00 | 110365.1938
2008-06-03 21:00 | 110619.9668
2008-06-03 22:00 | 109570.8335
2008-06-03 23:00 | 109322.8051
2008-06-04 | 107670.7663
2008-06-04 01:00 | 107670.7663
2008-06-04 02:00 | 107390.2663
2008-06-04 03:00 | 107390.2663
2008-06-04 04:00 | 107480.2814
2008-06-04 05:00 | 107820.1163
2008-06-04 06:00 | 105723.889
2008-06-04 07:00 | 97798.282
2008-06-04 08:00 | 87766.3871
2008-06-04 09:00 | 86856.7459
2008-06-04 10:00 | 86442.7874
2008-06-04 11:00 | 86299.5001
2008-06-04 12:00 | 87066.0754
2008-06-04 13:00 | 87187.0448
2008-06-04 14:00 | 86363.723
2008-06-04 15:00 | 86381.4839
2008-06-04 16:00 | 86695.2448
2008-06-04 17:00 | 87663.6615
2008-06-04 18:00 | 96540.0136
2008-06-04 19:00 | 108127.8535
2008-06-04 20:00 | 109845.8259
2008-06-04 21:00 | 107004.6291
2008-06-04 22:00 | 103598.894
2008-06-04 23:00 | 103395.6703
2008-06-05 | 101649.6459
2008-06-05 01:00 | 101287.6517
2008-06-05 02:00 | 100666.5719
2008-06-05 03:00 | 100263.3077
2008-06-05 04:00 | 100031.4118
2008-06-05 05:00 | 100143.38
2008-06-05 06:00 | 96776.9255
2008-06-05 07:00 | 72299.1518
2008-06-05 08:00 | 62271.449
2008-06-05 09:00 | 61092.9742
2008-06-05 10:00 | 60883.9865
2008-06-05 11:00 | 61714.9535
2008-06-05 12:00 | 63803.9464
2008-06-05 13:00 | 64264.6127
2008-06-05 14:00 | 64781.6642
2008-06-05 15:00 | 65051.6066
2008-06-05 16:00 | 65538.347
2008-06-05 17:00 | 66576.4957
2008-06-05 18:00 | 78727.3481
2008-06-05 19:00 | 93967.9273
2008-06-05 20:00 | 94745.9533
2008-06-05 21:00 | 89275.5703
2008-06-05 22:00 | 85563.3579
2008-06-05 23:00 | 80272.6054
2008-06-06 | 77337.1832
2008-06-06 01:00 | 76297.7506
2008-06-06 02:00 | 76245.0844
2008-06-06 03:00 | 76159.2814
2008-06-06 04:00 | 76719.1346
2008-06-06 05:00 | 78455.5682
2008-06-06 06:00 | 76329.8169
2008-06-06 07:00 | 57419.4951
2008-06-06 08:00 | 54436.0105
2008-06-06 09:00 | 52769.9272
2008-06-06 10:00 | 54631.0168
2008-06-06 11:00 | 55566.7943
2008-06-06 12:00 | 56683.1216
2008-06-06 13:00 | 58556.1565
2008-06-06 14:00 | 59862.5832
2008-06-06 15:00 | 61071.9973
2008-06-06 16:00 | 61650.0173
2008-06-06 17:00 | 65197.6342
2008-06-06 18:00 | 84208.7416
2008-06-06 19:00 | 101289.1282
2008-06-06 20:00 | 104057.9924
2008-06-06 21:00 | 101352.8621
2008-06-06 22:00 | 95907.4644
2008-06-06 23:00 | 92824.2662
2008-06-07 | 90481.7393
2008-06-07 01:00 | 89533.5848
2008-06-07 02:00 | 88846.6917
2008-06-07 03:00 | 88432.6576
2008-06-07 04:00 | 88944.1575
2008-06-07 05:00 | 88944.1575
2008-06-07 06:00 | 86829.3989
2008-06-07 07:00 | 68830.5835
2008-06-07 08:00 | 61356.8713
2008-06-07 09:00 | 57045.0871
2008-06-07 10:00 | 58146.2374
2008-06-07 11:00 | 61336.756
2008-06-07 12:00 | 61983.8586
2008-06-07 13:00 | 61651.8442
2008-06-07 14:00 | 63235.9275
2008-06-07 15:00 | 65179.0504
2008-06-07 16:00 | 66187.9752
2008-06-07 17:00 | 70735.0274
2008-06-07 18:00 | 84139.162
2008-06-07 19:00 | 93447.6704
2008-06-07 20:00 | 95659.3925
2008-06-07 21:00 | 94151.606
2008-06-07 22:00 | 92235.8517
2008-06-07 23:00 | 87511.5267
2008-06-08 | 85254.8664
2008-06-08 01:00 | 82125.209
2008-06-08 02:00 | 80570.6867
2008-06-08 03:00 | 80231.5168
2008-06-08 04:00 | 80303.3867
2008-06-08 05:00 | 80303.3867
2008-06-08 06:00 | 67056.1717
2008-06-08 07:00 | 51256.5886
2008-06-08 08:00 | 42910.5319
2008-06-08 09:00 | 44624.7959
2008-06-08 10:00 | 45540.4692
2008-06-08 11:00 | 48881.7334
2008-06-08 12:00 | 51015.5049
2008-06-08 13:00 | 51242.3738
2008-06-08 14:00 | 51586.5203
2008-06-08 15:00 | 52167.2704
2008-06-08 16:00 | 53308.4215
2008-06-08 17:00 | 62276.6743
2008-06-08 18:00 | 82046.8688
2008-06-08 19:00 | 100050.2116
2008-06-08 20:00 | 103330.1052
2008-06-08 21:00 | 102572.277
2008-06-08 22:00 | 102401.309
2008-06-08 23:00 | 102311.9
2008-06-09 | 102148.5475
2008-06-09 01:00 | 103838.5321
2008-06-09 02:00 | 103098.3797
2008-06-09 03:00 | 103098.3797
2008-06-09 04:00 | 102709.1797
2008-06-09 05:00 | 102308.7767
2008-06-09 06:00 | 98777.6355
2008-06-09 07:00 | 96633.0178
2008-06-09 08:00 | 90170.501
2008-06-09 09:00 | 86476.8334
2008-06-09 10:00 | 90578.9948
2008-06-09 11:00 | 96639.6521
2008-06-09 12:00 | 100864.6439
2008-06-09 13:00 | 104039.0384
2008-06-09 14:00 | 108227.4176
2008-06-09 15:00 | 114966.1678
2008-06-09 16:00 | 125774.0935
2008-06-09 17:00 | 147496.6869
2008-06-09 18:00 | 155239.6244
2008-06-09 19:00 | 161144.1485
2008-06-09 20:00 | 167416.6122
2008-06-09 21:00 | 159767.4
2008-06-09 22:00 | 159148.593
2008-06-09 23:00 | 156417.3899
2008-06-10 | 154073.7611
2008-06-10 01:00 | 152284.6649
2008-06-10 02:00 | 150286.436
2008-06-10 03:00 | 150213.2509
2008-06-10 04:00 | 150111.9299
2008-06-10 05:00 | 150349.6622
2008-06-10 06:00 | 151781.536
2008-06-10 07:00 | 151828.4641
2008-06-10 08:00 | 145175.3
2008-06-10 09:00 | 138274.2569
2008-06-10 10:00 | 137598.5867
2008-06-10 11:00 | 139014.6803
2008-06-10 12:00 | 138226.4232
2008-06-10 13:00 | 138223.2036
2008-06-10 14:00 | 137306.6945
2008-06-10 15:00 | 138338.5904
2008-06-10 16:00 | 138784.7327
2008-06-10 17:00 | 142188.4231
2008-06-10 18:00 | 149821.3193
2008-06-10 19:00 | 155317.3674
2008-06-10 20:00 | 155174.6904
2008-06-10 21:00 | 150585.5116
2008-06-10 22:00 | 144993.6305
2008-06-10 23:00 | 139541.8806
2008-06-11 | 134544.9068
2008-06-11 01:00 | 133351.4609
2008-06-11 02:00 | 133042.2491
2008-06-11 03:00 | 132954.8082
2008-06-11 04:00 | 133127.5257
2008-06-11 05:00 | 133973.9291
2008-06-11 06:00 | 130449.9974
2008-06-11 07:00 | 115536.5516
2008-06-11 08:00 | 104075.6016
2008-06-11 09:00 | 100907.8997
2008-06-11 10:00 | 102057.7617
2008-06-11 11:00 | 105929.2556
2008-06-11 12:00 | 106692.5397
2008-06-11 13:00 | 107752.0847
2008-06-11 14:00 | 109992.6693
2008-06-11 15:00 | 111490.8038
2008-06-11 16:00 | 112738.0716
2008-06-11 17:00 | 117726.0211
2008-06-11 18:00 | 124141.5756
2008-06-11 19:00 | 127158.3136
2008-06-11 20:00 | 129068.3905
2008-06-11 21:00 | 123475.6153
2008-06-11 22:00 | 117958.7689
2008-06-11 23:00 | 113360.1058
2008-06-12 | 110422.9364
2008-06-12 01:00 | 108314.3515
2008-06-12 02:00 | 108217.5376
2008-06-12 03:00 | 108128.2426
2008-06-12 04:00 | 108273.2024
2008-06-12 05:00 | 107845.5212
2008-06-12 06:00 | 108566.5438
2008-06-12 07:00 | 103493.215
2008-06-12 08:00 | 99553.6649
2008-06-12 09:00 | 91436.9176
2008-06-12 10:00 | 93360.5155
2008-06-12 11:00 | 101198.3696
2008-06-12 12:00 | 102977.1088
2008-06-12 13:00 | 104456.6776
2008-06-12 14:00 | 107163.7949
2008-06-12 15:00 | 109149.3471
2008-06-12 16:00 | 112085.9136
2008-06-12 17:00 | 115069.477
2008-06-12 18:00 | 122423.0762
2008-06-12 19:00 | 125133.4969
2008-06-12 20:00 | 128968.6879
2008-06-12 21:00 | 128950.4211
2008-06-12 22:00 | 125383.0987
2008-06-12 23:00 | 121448.9404
2008-06-13 | 121427.9834
2008-06-13 01:00 | 122894.0834
2008-06-13 02:00 | 122857.9995
2008-06-13 03:00 | 122724.9634
2008-06-13 04:00 | 123775.2036
2008-06-13 05:00 | 125734.9777
2008-06-13 06:00 | 124796.4361
2008-06-13 07:00 | 124239.6406
2008-06-13 08:00 | 125615.0323
2008-06-13 09:00 | 123758.4063
2008-06-13 10:00 | 128721.0331
2008-06-13 11:00 | 131512.5933
2008-06-13 12:00 | 132172.1366
2008-06-13 13:00 | 132643.6017
2008-06-13 14:00 | 133933.4129
2008-06-13 15:00 | 138343.572
2008-06-13 16:00 | 146213.7139
2008-06-13 17:00 | 151677.4036
2008-06-13 18:00 | 155759.975
2008-06-13 19:00 | 158727.1485
2008-06-13 20:00 | 160778.6587
2008-06-13 21:00 | 159525.0009
2008-06-13 22:00 | 154176.8621
2008-06-13 23:00 | 151913.5551
2008-06-14 | 148401.8962
2008-06-14 01:00 | 146758.6232
2008-06-14 02:00 | 146704.9346
2008-06-14 03:00 | 146383.0319
2008-06-14 04:00 | 146375.1346
2008-06-14 05:00 | 146734.6755
2008-06-14 06:00 | 150556.8842
2008-06-14 07:00 | 136771.8126
2008-06-14 08:00 | 138067.5806
2008-06-14 09:00 | 139096.7228
2008-06-14 10:00 | 137559.4398
2008-06-14 11:00 | 137878.2378
2008-06-14 12:00 | 137248.1721
2008-06-14 13:00 | 137066.9583
2008-06-14 14:00 | 137567.8143
2008-06-14 15:00 | 138304.6356
2008-06-14 16:00 | 140206.7184
2008-06-14 17:00 | 146496.7286
2008-06-14 18:00 | 152730.7651
2008-06-14 19:00 | 155776.761
2008-06-14 20:00 | 155979.2747
2008-06-14 21:00 | 155977.2747
2008-06-14 22:00 | 150841.3617
2008-06-14 23:00 | 149483.3143
2008-06-15 | 145477.9088
2008-06-15 01:00 | 142339.6137
2008-06-15 02:00 | 136696.4747
2008-06-15 03:00 | 132272.6224
2008-06-15 04:00 | 131778.2466
2008-06-15 05:00 | 131410.833
2008-06-15 06:00 | 117697.1138
2008-06-15 07:00 | 98455.9105
2008-06-15 08:00 | 93396.0827
2008-06-15 09:00 | 94183.472
2008-06-15 10:00 | 93750.7909
2008-06-15 11:00 | 95204.2066
2008-06-15 12:00 | 95800.2342
2008-06-15 13:00 | 96204.9597
2008-06-15 14:00 | 95492.1642
2008-06-15 15:00 | 96284.5282
2008-06-15 16:00 | 96736.8265
2008-06-15 17:00 | 99807.5937
2008-06-15 18:00 | 106374.167
2008-06-15 19:00 | 113003.5245
2008-06-15 20:00 | 114435.1071
2008-06-15 21:00 | 115364.7451
2008-06-15 22:00 | 111997.3326
2008-06-15 23:00 | 108138.0653
2008-06-16 | 107145.8654
2008-06-16 01:00 | 105809.8499
2008-06-16 02:00 | 102038.4558
2008-06-16 03:00 | 102266.5363
2008-06-16 04:00 | 102953.8255
2008-06-16 05:00 | 105259.5668
2008-06-16 06:00 | 93699.746
2008-06-16 07:00 | 89232.5316
2008-06-16 08:00 | 91848.1692
2008-06-16 09:00 | 89777.9699
2008-06-16 10:00 | 88850.1355
2008-06-16 11:00 | 90110.6644
2008-06-16 12:00 | 89672.1071
2008-06-16 13:00 | 89589.1188
2008-06-16 14:00 | 89589.1188
2008-06-16 15:00 | 89589.1188
2008-06-16 16:00 | 91246.2889
2008-06-16 17:00 | 96513.8109
2008-06-16 18:00 | 104920.4208
2008-06-16 19:00 | 111382.7253
2008-06-16 20:00 | 112537.7392
2008-06-16 21:00 | 114148.439
2008-06-16 22:00 | 114431.7
2008-06-16 23:00 | 114431.7
2008-06-17 | 116253.2509
2008-06-17 01:00 | 121215.6563
2008-06-17 02:00 | 121215.6563
2008-06-17 03:00 | 121311.4563
2008-06-17 04:00 | 122027.0764
2008-06-17 05:00 | 123337.9121
2008-06-17 06:00 | 124445.1676
2008-06-17 07:00 | 121309.1
2008-06-17 08:00 | 103443.6459
2008-06-17 09:00 | 101069.1695
2008-06-17 10:00 | 98246.3418
2008-06-17 11:00 | 101676.78
2008-06-17 12:00 | 101769.2747
2008-06-17 13:00 | 101389.8167
2008-06-17 14:00 | 102623.9996
2008-06-17 15:00 | 103028.5174
2008-06-17 16:00 | 104746.3998
2008-06-17 17:00 | 114216.5242
2008-06-17 18:00 | 132059.0899
2008-06-17 19:00 | 135861.9014
2008-06-17 20:00 | 137571.2021
2008-06-17 21:00 | 140050.8629
2008-06-17 22:00 | 138892
2008-06-17 23:00 | 139647.4557
2008-06-18 | 140231.8564
2008-06-18 01:00 | 141766.2857
2008-06-18 02:00 | 141766.2857
2008-06-18 03:00 | 142642.6146
2008-06-18 04:00 | 143196.2819
2008-06-18 05:00 | 144171.2117
2008-06-18 06:00 | 143203.0942
2008-06-18 07:00 | 143190.8914
2008-06-18 08:00 | 127079.9222
2008-06-18 09:00 | 125587.3467
2008-06-18 10:00 | 122070.2555
2008-06-18 11:00 | 126084.5854
2008-06-18 12:00 | 125462.5543
2008-06-18 13:00 | 125289.7644
2008-06-18 14:00 | 125635.4012
2008-06-18 15:00 | 126654.7359
2008-06-18 16:00 | 127231.9809
2008-06-18 17:00 | 132884.5404
2008-06-18 18:00 | 151821.0583
2008-06-18 19:00 | 159740.2598
2008-06-18 20:00 | 163013.82
2008-06-18 21:00 | 161756.1369
2008-06-18 22:00 | 160163.3845
2008-06-18 23:00 | 158089.759
2008-06-19 | 159780.2499
2008-06-19 01:00 | 161424.8245
2008-06-19 02:00 | 161538.5283
2008-06-19 03:00 | 161501.0283
2008-06-19 04:00 | 161555.0283
2008-06-19 05:00 | 162007.5997
2008-06-19 06:00 | 163299.3482
2008-06-19 07:00 | 147736.287
2008-06-19 08:00 | 134590.7853
2008-06-19 09:00 | 132319.0394
2008-06-19 10:00 | 130877.9962
2008-06-19 11:00 | 132925.4702
2008-06-19 12:00 | 133188.4824
2008-06-19 13:00 | 133082.9567
2008-06-19 14:00 | 133131.89
2008-06-19 15:00 | 133283.1707
2008-06-19 16:00 | 134681.3152
2008-06-19 17:00 | 144414.7243
2008-06-19 18:00 | 170728.6036
2008-06-19 19:00 | 175121.9317
2008-06-19 20:00 | 177300.1274
2008-06-19 21:00 | 178121.5511
2008-06-19 22:00 | 179797.8719
2008-06-19 23:00 | 178055.2588
2008-06-20 | 180359.4582
2008-06-20 01:00 | 180936.1494
2008-06-20 02:00 | 181372.8953
2008-06-20 03:00 | 181838.0221
2008-06-20 04:00 | 183120.7732
2008-06-20 05:00 | 185475.3916
2008-06-20 06:00 | 185978
2008-06-20 07:00 | 180129.6294
2008-06-20 08:00 | 170473.4727
2008-06-20 09:00 | 167049.9891
2008-06-20 10:00 | 167983.782
2008-06-20 11:00 | 168933.6655
2008-06-20 12:00 | 167360.2948
2008-06-20 13:00 | 168283.6971
2008-06-20 14:00 | 170109.4119
2008-06-20 15:00 | 171992.943
2008-06-20 16:00 | 172660.8733
2008-06-20 17:00 | 175039.7749
2008-06-20 18:00 | 186937.8999
2008-06-20 19:00 | 188157.9901
2008-06-20 20:00 | 189429.0943
2008-06-20 21:00 | 189882.6337
2008-06-20 22:00 | 193245.1758
2008-06-20 23:00 | 192519.3971
2008-06-21 | 186823.4595
2008-06-21 01:00 | 184138.5042
2008-06-21 02:00 | 182829.4077
2008-06-21 03:00 | 182847.3786
2008-06-21 04:00 | 183036.3968
2008-06-21 05:00 | 184199.0501
2008-06-21 06:00 | 184569.4068
2008-06-21 07:00 | 183835.4797
2008-06-21 08:00 | 177395.7674
2008-06-21 09:00 | 176916.9048
2008-06-21 10:00 | 176527.9002
2008-06-21 11:00 | 174166.3005
2008-06-21 12:00 | 175314.9037
2008-06-21 13:00 | 176362.6164
2008-06-21 14:00 | 175963.1052
2008-06-21 15:00 | 175809.6337
2008-06-21 16:00 | 176590.6084
2008-06-21 17:00 | 177948.8806
2008-06-21 18:00 | 184293.3677
2008-06-21 19:00 | 190074.2057
2008-06-21 20:00 | 191009.6207
2008-06-21 21:00 | 191212.5607
2008-06-21 22:00 | 190772.8
2008-06-21 23:00 | 189749.3183
2008-06-22 | 182041.5762
2008-06-22 01:00 | 178168.1698
2008-06-22 02:00 | 177968.8973
2008-06-22 03:00 | 176543.4171
2008-06-22 04:00 | 176058.5035
2008-06-22 05:00 | 175601.5175
2008-06-22 06:00 | 160829.8323
2008-06-22 07:00 | 145044.8412
2008-06-22 08:00 | 136240.9666
2008-06-22 09:00 | 122769.5706
2008-06-22 10:00 | 123179.5112
2008-06-22 11:00 | 124483.8398
2008-06-22 12:00 | 124740.1774
2008-06-22 13:00 | 125746.2553
2008-06-22 14:00 | 125836.5915
2008-06-22 15:00 | 127574.3905
2008-06-22 16:00 | 131877.9667
2008-06-22 17:00 | 136408.6834
2008-06-22 18:00 | 139684.3579
2008-06-22 19:00 | 142799.3505
2008-06-22 20:00 | 144992.5607
2008-06-22 21:00 | 144386.9396
2008-06-22 22:00 | 140809.2761
2008-06-22 23:00 | 140798.6227
2008-06-23 | 138766.1989
2008-06-23 01:00 | 138895.6369
2008-06-23 02:00 | 138611.2437
2008-06-23 03:00 | 138257.5037
2008-06-23 04:00 | 138428.5491
2008-06-23 05:00 | 138339.5369
2008-06-23 06:00 | 119508.7486
2008-06-23 07:00 | 116212.7632
2008-06-23 08:00 | 113900.4329
2008-06-23 09:00 | 113052.541
2008-06-23 10:00 | 110019.4901
2008-06-23 11:00 | 109642.3121
2008-06-23 12:00 | 112042.2645
2008-06-23 13:00 | 112043.573
2008-06-23 14:00 | 112043.573
2008-06-23 15:00 | 111952.2967
2008-06-23 16:00 | 112735.9575
2008-06-23 17:00 | 117555.7201
2008-06-23 18:00 | 124689.7494
2008-06-23 19:00 | 126997.9368
2008-06-23 20:00 | 131180.114
2008-06-23 21:00 | 132097.9433
2008-06-23 22:00 | 130780.2945
2008-06-23 23:00 | 129074.0278
2008-06-24 | 125169.1507
2008-06-24 01:00 | 125356.4631
2008-06-24 02:00 | 125708.9833
2008-06-24 03:00 | 125335.6963
2008-06-24 04:00 | 125037.263
2008-06-24 05:00 | 125297.0765
2008-06-24 06:00 | 125517.6021
2008-06-24 07:00 | 121042.9504
2008-06-24 08:00 | 118306.7408
2008-06-24 09:00 | 118104.4379
2008-06-24 10:00 | 111222.512
2008-06-24 11:00 | 113686.0001
2008-06-24 12:00 | 112831.5593
2008-06-24 13:00 | 113070.7978
2008-06-24 14:00 | 113097.6556
2008-06-24 15:00 | 113806.6931
2008-06-24 16:00 | 116439.1315
2008-06-24 17:00 | 122045.6964
2008-06-24 18:00 | 130550.3862
2008-06-24 19:00 | 132252.8615
2008-06-24 20:00 | 134992.3757
2008-06-24 21:00 | 135160.7664
2008-06-24 22:00 | 131619.3964
2008-06-24 23:00 | 129527.2549
2008-06-25 | 129404.2981
2008-06-25 01:00 | 127883.5269
2008-06-25 02:00 | 127478.8028
2008-06-25 03:00 | 127435.574
2008-06-25 04:00 | 126914.8869
2008-06-25 05:00 | 127647.7585
2008-06-25 06:00 | 128773.5742
2008-06-25 07:00 | 123851.362
2008-06-25 08:00 | 124035.4714
2008-06-25 09:00 | 120130.4683
2008-06-25 10:00 | 112260.6465
2008-06-25 11:00 | 115700.1371
2008-06-25 12:00 | 119331.4049
2008-06-25 13:00 | 120142.6474
2008-06-25 14:00 | 121644.8083
2008-06-25 15:00 | 123614.8743
2008-06-25 16:00 | 124820.3855
2008-06-25 17:00 | 127083.276
2008-06-25 18:00 | 129644.5253
2008-06-25 19:00 | 129939.6285
2008-06-25 20:00 | 132746.8281
2008-06-25 21:00 | 133357.0355
2008-06-25 22:00 | 130921.2978
2008-06-25 23:00 | 127304.7921
2008-06-26 | 124875.3127
2008-06-26 01:00 | 124612.5703
2008-06-26 02:00 | 124473.2355
2008-06-26 03:00 | 124323.4985
2008-06-26 04:00 | 124566.7766
2008-06-26 05:00 | 124789.5165
2008-06-26 06:00 | 128683.8962
2008-06-26 07:00 | 133213.0729
2008-06-26 08:00 | 133809.5476
2008-06-26 09:00 | 134869.7243
2008-06-26 10:00 | 130426.7217
2008-06-26 11:00 | 131775.884
2008-06-26 12:00 | 133125.9586
2008-06-26 13:00 | 133967.5983
2008-06-26 14:00 | 134899.6025
2008-06-26 15:00 | 136535.7581
2008-06-26 16:00 | 139623.9902
2008-06-26 17:00 | 146239.2281
2008-06-26 18:00 | 153913.5844
2008-06-26 19:00 | 155153.2701
2008-06-26 20:00 | 158028.858
2008-06-26 21:00 | 156452.9174
2008-06-26 22:00 | 154279.9174
2008-06-26 23:00 | 153712.8534
2008-06-27 | 151947.2469
2008-06-27 01:00 | 150157.7248
2008-06-27 02:00 | 149853.4324
2008-06-27 03:00 | 150121.6262
2008-06-27 04:00 | 150189.0726
2008-06-27 05:00 | 151494.2905
2008-06-27 06:00 | 152747.8723
2008-06-27 07:00 | 141654.7777
2008-06-27 08:00 | 142813.7913
2008-06-27 09:00 | 143464.7034
2008-06-27 10:00 | 137666.7447
2008-06-27 11:00 | 137839.5858
2008-06-27 12:00 | 138513.4026
2008-06-27 13:00 | 138017.4762
2008-06-27 14:00 | 140340.4844
2008-06-27 15:00 | 148191.7647
2008-06-27 16:00 | 148720.9411
2008-06-27 17:00 | 150062.4547
2008-06-27 18:00 | 152774.4769
2008-06-27 19:00 | 154433.9666
2008-06-27 20:00 | 157778.1396
2008-06-27 21:00 | 158020.1369
2008-06-27 22:00 | 157807.504
2008-06-27 23:00 | 152725.1464
2008-06-28 | 148079.3993
2008-06-28 01:00 | 144739.3184
2008-06-28 02:00 | 140703.6901
2008-06-28 03:00 | 140620.778
2008-06-28 04:00 | 140647.4487
2008-06-28 05:00 | 140944.2718
2008-06-28 06:00 | 140222.4
2008-06-28 07:00 | 133514.6197
2008-06-28 08:00 | 129238.1979
2008-06-28 09:00 | 128780.8167
2008-06-28 10:00 | 123846.0179
2008-06-28 11:00 | 125860.6715
2008-06-28 12:00 | 128739.5405
2008-06-28 13:00 | 129734.3151
2008-06-28 14:00 | 128959.7764
2008-06-28 15:00 | 129931.1986
2008-06-28 16:00 | 132242.9668
2008-06-28 17:00 | 132088.2705
2008-06-28 18:00 | 135784.2099
2008-06-28 19:00 | 144608.8787
2008-06-28 20:00 | 147770.8596
2008-06-28 21:00 | 147193.9388
2008-06-28 22:00 | 144341.9949
2008-06-28 23:00 | 137854.4888
2008-06-29 | 134993.1639
2008-06-29 01:00 | 134000.9571
2008-06-29 02:00 | 135190.0472
2008-06-29 03:00 | 136467.1831
2008-06-29 04:00 | 136489.5678
2008-06-29 05:00 | 135944.482
2008-06-29 06:00 | 136921.4073
2008-06-29 07:00 | 138124.8519
2008-06-29 08:00 | 140350.8415
2008-06-29 09:00 | 140257.2239
2008-06-29 10:00 | 136692.1211
2008-06-29 11:00 | 138242.3238
2008-06-29 12:00 | 138149.3136
2008-06-29 13:00 | 137937.2701
2008-06-29 14:00 | 137862.1287
2008-06-29 15:00 | 137530.4931
2008-06-29 16:00 | 138672.1032
2008-06-29 17:00 | 140887.6764
2008-06-29 18:00 | 142980.8528
2008-06-29 19:00 | 145062.7618
2008-06-29 20:00 | 148084.4632
2008-06-29 21:00 | 148065.3875
2008-06-29 22:00 | 145161.6363
2008-06-29 23:00 | 142600.1644
2008-06-30 | 142999.7166
2008-06-30 01:00 | 143785.6639
2008-06-30 02:00 | 143942.5141
2008-06-30 03:00 | 143468.4365
2008-06-30 04:00 | 143468.4365
2008-06-30 05:00 | 143468.4365
2008-06-30 06:00 | 143937.7941
2008-06-30 07:00 | 140060.6822
2008-06-30 08:00 | 140020.2193
2008-06-30 09:00 | 137339.6006
2008-06-30 10:00 | 137851.8518
2008-06-30 11:00 | 139487.9824
2008-06-30 12:00 | 140281.8301
2008-06-30 13:00 | 140616.5277
2008-06-30 14:00 | 140402.8803
2008-06-30 15:00 | 141016.5684
2008-06-30 16:00 | 142684.3654
2008-06-30 17:00 | 147610.9817
2008-06-30 18:00 | 158021.0941
2008-06-30 19:00 | 161585.5317
2008-06-30 20:00 | 161757.781
2008-06-30 21:00 | 160709.7853
2008-06-30 22:00 | 159840.3605
2008-06-30 23:00 | 156593.4494
2008-07-01 | 220170.7234
2008-07-01 01:00 | 200253.2044
2008-07-01 02:00 | 194486.0947
2008-07-01 03:00 | 192685.9294
2008-07-01 04:00 | 191260.7662
2008-07-01 05:00 | 190846.7335
2008-07-01 06:00 | 175801.261
2008-07-01 07:00 | 144789.6595
2008-07-01 08:00 | 124949.9525
2008-07-01 09:00 | 121439.581
2008-07-01 10:00 | 118649.3232
2008-07-01 11:00 | 119307.7583
2008-07-01 12:00 | 121355.9575
2008-07-01 13:00 | 121818.1547
2008-07-01 14:00 | 122166.8004
2008-07-01 15:00 | 121378.9008
2008-07-01 16:00 | 122418.2486
2008-07-01 17:00 | 123914.2237
2008-07-01 18:00 | 134844.0407
2008-07-01 19:00 | 145765.0911
2008-07-01 20:00 | 146912.8127
2008-07-01 21:00 | 147968.3375
2008-07-01 22:00 | 139742.0083
2008-07-01 23:00 | 133087.3697
2008-07-02 | 128721.0638
2008-07-02 01:00 | 128346.796
2008-07-02 02:00 | 125832.5365
2008-07-02 03:00 | 125622.0006
2008-07-02 04:00 | 125705.9333
2008-07-02 05:00 | 126180.298
2008-07-02 06:00 | 114070.2764
2008-07-02 07:00 | 99105.2369
2008-07-02 08:00 | 89580.4298
2008-07-02 09:00 | 86101.8949
2008-07-02 10:00 | 80883.2817
2008-07-02 11:00 | 86181.244
2008-07-02 12:00 | 88924.7509
2008-07-02 13:00 | 89488.9115
2008-07-02 14:00 | 88578.1269
2008-07-02 15:00 | 89771.72
2008-07-02 16:00 | 90256.911
2008-07-02 17:00 | 93147.2225
2008-07-02 18:00 | 109427.6557
2008-07-02 19:00 | 124829.4034
2008-07-02 20:00 | 125825.9438
2008-07-02 21:00 | 121720.2695
2008-07-02 22:00 | 116348.0069
2008-07-02 23:00 | 114002.7827
2008-07-03 | 116463.0723
2008-07-03 01:00 | 121289.9982
2008-07-03 02:00 | 121658.3848
2008-07-03 03:00 | 122423.1058
2008-07-03 04:00 | 123998.5342
2008-07-03 05:00 | 126407.8245
2008-07-03 06:00 | 127450.4021
2008-07-03 07:00 | 128938.0574
2008-07-03 08:00 | 131123.6346
2008-07-03 09:00 | 129205.8281
2008-07-03 10:00 | 132149.922
2008-07-03 11:00 | 134499.146
2008-07-03 12:00 | 136232.9587
2008-07-03 13:00 | 137927.1341
2008-07-03 14:00 | 142199.9588
2008-07-03 15:00 | 146502.7723
2008-07-03 16:00 | 152377.564
2008-07-03 17:00 | 161420.9457
2008-07-03 18:00 | 182326.8121
2008-07-03 19:00 | 185524.6615
2008-07-03 20:00 | 186139.5518
2008-07-03 21:00 | 187440.2807
2008-07-03 22:00 | 187145.849
2008-07-03 23:00 | 185572.4142
2008-07-04 | 183225.1472
2008-07-04 01:00 | 181622.2142
2008-07-04 02:00 | 181248.2142
2008-07-04 03:00 | 180060.5076
2008-07-04 04:00 | 181038.6264
2008-07-04 05:00 | 182550.7411
2008-07-04 06:00 | 184474.039
2008-07-04 07:00 | 184013.2869
2008-07-04 08:00 | 185685.9115
2008-07-04 09:00 | 178371.9784
2008-07-04 10:00 | 175460.9646
2008-07-04 11:00 | 175800.4077
2008-07-04 12:00 | 177531.473
2008-07-04 13:00 | 177486.7926
2008-07-04 14:00 | 177523.8923
2008-07-04 15:00 | 178640.9756
2008-07-04 16:00 | 179955.0874
2008-07-04 17:00 | 181949.1228
2008-07-04 18:00 | 181777.7247
2008-07-04 19:00 | 182792.2207
2008-07-04 20:00 | 184809.4354
2008-07-04 21:00 | 182570.4772
2008-07-04 22:00 | 182464.2713
2008-07-04 23:00 | 173494.1141
2008-07-05 | 160630.7933
2008-07-05 01:00 | 156782.2021
2008-07-05 02:00 | 154240.0381
2008-07-05 03:00 | 153009.5028
2008-07-05 04:00 | 152352.6526
2008-07-05 05:00 | 151940.5283
2008-07-05 06:00 | 148215.2426
2008-07-05 07:00 | 130005.2549
2008-07-05 08:00 | 125648.5294
2008-07-05 09:00 | 122044.6882
2008-07-05 10:00 | 119696.5211
2008-07-05 11:00 | 120232.4921
2008-07-05 12:00 | 120120.9562
2008-07-05 13:00 | 120061.6454
2008-07-05 14:00 | 119854.5872
2008-07-05 15:00 | 120557.363
2008-07-05 16:00 | 120557.363
2008-07-05 17:00 | 122794.029
2008-07-05 18:00 | 131418.5974
2008-07-05 19:00 | 133615.2132
2008-07-05 20:00 | 133747.0515
2008-07-05 21:00 | 135257.4903
2008-07-05 22:00 | 135029.6776
2008-07-05 23:00 | 131128.4826
2008-07-06 | 127514.5791
2008-07-06 01:00 | 127174.1949
2008-07-06 02:00 | 126116.9423
2008-07-06 03:00 | 125308.9895
2008-07-06 04:00 | 124877.7059
2008-07-06 05:00 | 124777.0929
2008-07-06 06:00 | 124585.9625
2008-07-06 07:00 | 115813.3269
2008-07-06 08:00 | 115758.585
2008-07-06 09:00 | 113998.0838
2008-07-06 10:00 | 112591.8739
2008-07-06 11:00 | 114575.5645
2008-07-06 12:00 | 114900.1585
2008-07-06 13:00 | 115458.8852
2008-07-06 14:00 | 115756.5722
2008-07-06 15:00 | 115368.6143
2008-07-06 16:00 | 117470.6861
2008-07-06 17:00 | 120445.3146
2008-07-06 18:00 | 121343.1298
2008-07-06 19:00 | 122665.7484
2008-07-06 20:00 | 124718.2927
2008-07-06 21:00 | 125134.6505
2008-07-06 22:00 | 123965.081
2008-07-06 23:00 | 122848.1061
2008-07-07 | 127749.6479
2008-07-07 01:00 | 133840.8253
2008-07-07 02:00 | 133459.7092
2008-07-07 03:00 | 133494.6619
2008-07-07 04:00 | 133416.2551
2008-07-07 05:00 | 133513.0253
2008-07-07 06:00 | 131522.8594
2008-07-07 07:00 | 131757.4514
2008-07-07 08:00 | 130605.2427
2008-07-07 09:00 | 127923.7914
2008-07-07 10:00 | 127256.1751
2008-07-07 11:00 | 129344.0467
2008-07-07 12:00 | 130679.6505
2008-07-07 13:00 | 130778.043
2008-07-07 14:00 | 130994.9719
2008-07-07 15:00 | 131484.419
2008-07-07 16:00 | 133620.2793
2008-07-07 17:00 | 138277.2794
2008-07-07 18:00 | 142893.1157
2008-07-07 19:00 | 145889.3254
2008-07-07 20:00 | 150144.6997
2008-07-07 21:00 | 152674.7385
2008-07-07 22:00 | 151805.7018
2008-07-07 23:00 | 150346.8699
2008-07-08 | 155637.9008
2008-07-08 01:00 | 163249.8346
2008-07-08 02:00 | 162850.4696
2008-07-08 03:00 | 162666.8707
2008-07-08 04:00 | 163716.1769
2008-07-08 05:00 | 165527.0844
2008-07-08 06:00 | 169453.5644
2008-07-08 07:00 | 171771.556
2008-07-08 08:00 | 174841.7937
2008-07-08 09:00 | 174251.8228
2008-07-08 10:00 | 173701.9117
2008-07-08 11:00 | 173488.2232
2008-07-08 12:00 | 173790.6781
2008-07-08 13:00 | 172904.1962
2008-07-08 14:00 | 172515.944
2008-07-08 15:00 | 173384.2471
2008-07-08 16:00 | 175071.2774
2008-07-08 17:00 | 184309.6301
2008-07-08 18:00 | 201899.9909
2008-07-08 19:00 | 215028.1359
2008-07-08 20:00 | 216013.0974
2008-07-08 21:00 | 213361.1
2008-07-08 22:00 | 207089.4864
2008-07-08 23:00 | 203042.1992
2008-07-09 | 199681.6354
2008-07-09 01:00 | 196380.611
2008-07-09 02:00 | 196252.6318
2008-07-09 03:00 | 196037.3273
2008-07-09 04:00 | 196596.7221
2008-07-09 05:00 | 197063.4486
2008-07-09 06:00 | 202439.4587
2008-07-09 07:00 | 208164.4264
2008-07-09 08:00 | 199530.301
2008-07-09 09:00 | 198316.3065
2008-07-09 10:00 | 197397.6682
2008-07-09 11:00 | 196195.707
2008-07-09 12:00 | 195160.5621
2008-07-09 13:00 | 193725.2782
2008-07-09 14:00 | 193493.99
2008-07-09 15:00 | 192889.2532
2008-07-09 16:00 | 195241.3676
2008-07-09 17:00 | 202665.2996
2008-07-09 18:00 | 215443.1336
2008-07-09 19:00 | 220431.548
2008-07-09 20:00 | 221632.2325
2008-07-09 21:00 | 220915.0582
2008-07-09 22:00 | 216732.4934
2008-07-09 23:00 | 211490.0591
2008-07-10 | 206603.1498
2008-07-10 01:00 | 203312.8051
2008-07-10 02:00 | 199703.3949
2008-07-10 03:00 | 198781.2209
2008-07-10 04:00 | 198523.5473
2008-07-10 05:00 | 198447.6494
2008-07-10 06:00 | 200743.7753
2008-07-10 07:00 | 188621.8711
2008-07-10 08:00 | 173208.7814
2008-07-10 09:00 | 169820.566
2008-07-10 10:00 | 169309.4533
2008-07-10 11:00 | 168897.865
2008-07-10 12:00 | 170502.6135
2008-07-10 13:00 | 170284.3537
2008-07-10 14:00 | 169969.1007
2008-07-10 15:00 | 170825.0996
2008-07-10 16:00 | 171238.7876
2008-07-10 17:00 | 174984.0349
2008-07-10 18:00 | 189386.6241
2008-07-10 19:00 | 189964.9198
2008-07-10 20:00 | 190500.7725
2008-07-10 21:00 | 188558.7942
2008-07-10 22:00 | 180303.0266
2008-07-10 23:00 | 177822.3862
2008-07-11 | 174772.6489
2008-07-11 01:00 | 172822.4606
2008-07-11 02:00 | 169923.5289
2008-07-11 03:00 | 170140.0624
2008-07-11 04:00 | 170499.7722
2008-07-11 05:00 | 170739.2153
2008-07-11 06:00 | 170765.7395
2008-07-11 07:00 | 160602.7023
2008-07-11 08:00 | 157464.1848
2008-07-11 09:00 | 157117.9973
2008-07-11 10:00 | 155712.7964
2008-07-11 11:00 | 158624.8252
2008-07-11 12:00 | 158518.9919
2008-07-11 13:00 | 158717.9734
2008-07-11 14:00 | 159053.3247
2008-07-11 15:00 | 160548.467
2008-07-11 16:00 | 161684.3385
2008-07-11 17:00 | 164339.5759
2008-07-11 18:00 | 171148.3141
2008-07-11 19:00 | 173255.9638
2008-07-11 20:00 | 173929.2958
2008-07-11 21:00 | 173858.461
2008-07-11 22:00 | 169363.5934
2008-07-11 23:00 | 164809.5806
2008-07-12 | 161121.7468
2008-07-12 01:00 | 156635.2098
2008-07-12 02:00 | 156554.0113
2008-07-12 03:00 | 156488.8049
2008-07-12 04:00 | 156756.8789
2008-07-12 05:00 | 156940.0123
2008-07-12 06:00 | 157129.0714
2008-07-12 07:00 | 153472.7574
2008-07-12 08:00 | 152585.7739
2008-07-12 09:00 | 152017.9668
2008-07-12 10:00 | 152086.1928
2008-07-12 11:00 | 154176.6696
2008-07-12 12:00 | 157493.7242
2008-07-12 13:00 | 159051.3072
2008-07-12 14:00 | 159431.6906
2008-07-12 15:00 | 160086.1628
2008-07-12 16:00 | 161868.1315
2008-07-12 17:00 | 163171.4704
2008-07-12 18:00 | 170275.8676
2008-07-12 19:00 | 176334.9031
2008-07-12 20:00 | 172902.2919
2008-07-12 21:00 | 164071.1561
2008-07-12 22:00 | 159408.0172
2008-07-12 23:00 | 154986.6391
2008-07-13 | 154174.7919
2008-07-13 01:00 | 151266.3307
2008-07-13 02:00 | 146000.1648
2008-07-13 03:00 | 144191.872
2008-07-13 04:00 | 143854.6033
2008-07-13 05:00 | 144994.1129
2008-07-13 06:00 | 140760.3812
2008-07-13 07:00 | 132213.4173
2008-07-13 08:00 | 132759.0131
2008-07-13 09:00 | 129857.1113
2008-07-13 10:00 | 132160.9602
2008-07-13 11:00 | 133942.4271
2008-07-13 12:00 | 134672.3189
2008-07-13 13:00 | 136596.926
2008-07-13 14:00 | 140031.5445
2008-07-13 15:00 | 141804.0995
2008-07-13 16:00 | 142944.0816
2008-07-13 17:00 | 147692.2407
2008-07-13 18:00 | 154414.5898
2008-07-13 19:00 | 158098.6729
2008-07-13 20:00 | 158537.7611
2008-07-13 21:00 | 158308.1086
2008-07-13 22:00 | 155534.8204
2008-07-13 23:00 | 155299.2204
2008-07-14 | 156330.0747
2008-07-14 01:00 | 157909.4155
2008-07-14 02:00 | 157262.1006
2008-07-14 03:00 | 157095.8025
2008-07-14 04:00 | 157227.7906
2008-07-14 05:00 | 157665.035
2008-07-14 06:00 | 158982.988
2008-07-14 07:00 | 150347.7694
2008-07-14 08:00 | 142464.7132
2008-07-14 09:00 | 142212.1812
2008-07-14 10:00 | 141896.0328
2008-07-14 11:00 | 141977.9649
2008-07-14 12:00 | 141749.789
2008-07-14 13:00 | 141977.9649
2008-07-14 14:00 | 141985.3379
2008-07-14 15:00 | 141912.3626
2008-07-14 16:00 | 143832.6555
2008-07-14 17:00 | 149747.8552
2008-07-14 18:00 | 170548.7795
2008-07-14 19:00 | 183684.9068
2008-07-14 20:00 | 184703.8
2008-07-14 21:00 | 184703.8
2008-07-14 22:00 | 183396.7
2008-07-14 23:00 | 182866.3
2008-07-15 | 182967.1082
2008-07-15 01:00 | 183225.2
2008-07-15 02:00 | 183185.0392
2008-07-15 03:00 | 182332.8045
2008-07-15 04:00 | 183226.4979
2008-07-15 05:00 | 183598.6569
2008-07-15 06:00 | 183598.6569
2008-07-15 07:00 | 172191.1312
2008-07-15 08:00 | 165510.9549
2008-07-15 09:00 | 167469.8053
2008-07-15 10:00 | 165124.5436
2008-07-15 11:00 | 166265.1016
2008-07-15 12:00 | 166309.5755
2008-07-15 13:00 | 166649.6685
2008-07-15 14:00 | 167062.6546
2008-07-15 15:00 | 168776.9576
2008-07-15 16:00 | 170537.2949
2008-07-15 17:00 | 173699.1108
2008-07-15 18:00 | 187632.0802
2008-07-15 19:00 | 192515.7387
2008-07-15 20:00 | 193845.7981
2008-07-15 21:00 | 190050.3374
2008-07-15 22:00 | 189072.6186
2008-07-15 23:00 | 186483.7569
2008-07-16 | 185365.0748
2008-07-16 01:00 | 184722.6995
2008-07-16 02:00 | 184355.9051
2008-07-16 03:00 | 185292.3987
2008-07-16 04:00 | 188246.8569
2008-07-16 05:00 | 189477.904
2008-07-16 06:00 | 189057.7764
2008-07-16 07:00 | 184780.7913
2008-07-16 08:00 | 174599.4845
2008-07-16 09:00 | 176473.9409
2008-07-16 10:00 | 174722.1753
2008-07-16 11:00 | 176632.5602
2008-07-16 12:00 | 177784.811
2008-07-16 13:00 | 178479.7084
2008-07-16 14:00 | 180746.097
2008-07-16 15:00 | 181967.4788
2008-07-16 16:00 | 186412.8879
2008-07-16 17:00 | 195656.0485
2008-07-16 18:00 | 206883.7465
2008-07-16 19:00 | 209727.2164
2008-07-16 20:00 | 211515.262
2008-07-16 21:00 | 210959.7928
2008-07-16 22:00 | 207787.5283
2008-07-16 23:00 | 203496.0283
2008-07-17 | 200738.6424
2008-07-17 01:00 | 200323.1329
2008-07-17 02:00 | 199960.3251
2008-07-17 03:00 | 200042.6329
2008-07-17 04:00 | 200427.2425
2008-07-17 05:00 | 201181.4113
2008-07-17 06:00 | 200560.0693
2008-07-17 07:00 | 189448.3781
2008-07-17 08:00 | 187010.5284
2008-07-17 09:00 | 180090.9961
2008-07-17 10:00 | 178816.1051
2008-07-17 11:00 | 184338.3299
2008-07-17 12:00 | 185133.3812
2008-07-17 13:00 | 187380.1389
2008-07-17 14:00 | 188472.2364
2008-07-17 15:00 | 189928.5131
2008-07-17 16:00 | 191140.6769
2008-07-17 17:00 | 198089.5018
2008-07-17 18:00 | 213926.1573
2008-07-17 19:00 | 215418.5842
2008-07-17 20:00 | 215618.3605
2008-07-17 21:00 | 215952.3599
2008-07-17 22:00 | 212459.6278
2008-07-17 23:00 | 205094.7717
2008-07-18 | 201480.0911
2008-07-18 01:00 | 200863.674
2008-07-18 02:00 | 200505.7585
2008-07-18 03:00 | 200253.4625
2008-07-18 04:00 | 200726.0684
2008-07-18 05:00 | 201129.3134
2008-07-18 06:00 | 202633.9163
2008-07-18 07:00 | 197362.0025
2008-07-18 08:00 | 198722.6163
2008-07-18 09:00 | 195390.1227
2008-07-18 10:00 | 192237.5611
2008-07-18 11:00 | 193985.9457
2008-07-18 12:00 | 195195.2773
2008-07-18 13:00 | 196624.194
2008-07-18 14:00 | 198080.9139
2008-07-18 15:00 | 198601.5078
2008-07-18 16:00 | 198481.7823
2008-07-18 17:00 | 203207.84
2008-07-18 18:00 | 218846.7742
2008-07-18 19:00 | 220353.8729
2008-07-18 20:00 | 222212.5956
2008-07-18 21:00 | 223642.2322
2008-07-18 22:00 | 221214.4322
2008-07-18 23:00 | 215608.7872
2008-07-19 | 215043.5414
2008-07-19 01:00 | 212251.4801
2008-07-19 02:00 | 211598.7564
2008-07-19 03:00 | 211680.7321
2008-07-19 04:00 | 211580.7848
2008-07-19 05:00 | 211713.8934
2008-07-19 06:00 | 215140.7121
2008-07-19 07:00 | 202954.6692
2008-07-19 08:00 | 205495.8152
2008-07-19 09:00 | 200968.075
2008-07-19 10:00 | 199138.4485
2008-07-19 11:00 | 203034.8714
2008-07-19 12:00 | 202935.7696
2008-07-19 13:00 | 203221.0765
2008-07-19 14:00 | 203876.9867
2008-07-19 15:00 | 204855.0015
2008-07-19 16:00 | 206336.5542
2008-07-19 17:00 | 216871.1872
2008-07-19 18:00 | 222832.3619
2008-07-19 19:00 | 223491.5624
2008-07-19 20:00 | 224259.924
2008-07-19 21:00 | 223826.7426
2008-07-19 22:00 | 224090.4085
2008-07-19 23:00 | 221875.8447
2008-07-20 | 214503.6409
2008-07-20 01:00 | 208610.052
2008-07-20 02:00 | 202657.8167
2008-07-20 03:00 | 201331.4481
2008-07-20 04:00 | 201719.5778
2008-07-20 05:00 | 201969.3389
2008-07-20 06:00 | 200692.4173
2008-07-20 07:00 | 177982.0599
2008-07-20 08:00 | 177258.9299
2008-07-20 09:00 | 174213.0883
2008-07-20 10:00 | 166548.6304
2008-07-20 11:00 | 169804.9806
2008-07-20 12:00 | 170824.9231
2008-07-20 13:00 | 171162.5232
2008-07-20 14:00 | 170554.3289
2008-07-20 15:00 | 170703.4862
2008-07-20 16:00 | 171268.3418
2008-07-20 17:00 | 176563.5727
2008-07-20 18:00 | 194822.6703
2008-07-20 19:00 | 196608.6748
2008-07-20 20:00 | 197317.2198
2008-07-20 21:00 | 197189.2226
2008-07-20 22:00 | 196224.0844
2008-07-20 23:00 | 194715.9534
2008-07-21 | 195312.2157
2008-07-21 01:00 | 196178.1176
2008-07-21 02:00 | 195550.0198
2008-07-21 03:00 | 194935.7262
2008-07-21 04:00 | 193880.0154
2008-07-21 05:00 | 194256.8843
2008-07-21 06:00 | 189678.6242
2008-07-21 07:00 | 185330.8838
2008-07-21 08:00 | 184552.4465
2008-07-21 09:00 | 174229.5008
2008-07-21 10:00 | 169365.5934
2008-07-21 11:00 | 178621.1886
2008-07-21 12:00 | 187882.6507
2008-07-21 13:00 | 188767.1175
2008-07-21 14:00 | 189746.9401
2008-07-21 15:00 | 193179.901
2008-07-21 16:00 | 200447.0821
2008-07-21 17:00 | 220684.1165
2008-07-21 18:00 | 232717.1615
2008-07-21 19:00 | 234906.2046
2008-07-21 20:00 | 235632.2629
2008-07-21 21:00 | 236033.8125
2008-07-21 22:00 | 230066.5289
2008-07-21 23:00 | 229289.2315
2008-07-22 | 218946.2844
2008-07-22 01:00 | 218601.7559
2008-07-22 02:00 | 218449.2939
2008-07-22 03:00 | 218833.638
2008-07-22 04:00 | 219461.2978
2008-07-22 05:00 | 219539.3071
2008-07-22 06:00 | 220896.76
2008-07-22 07:00 | 211453.4742
2008-07-22 08:00 | 214892.2002
2008-07-22 09:00 | 214460.2065
2008-07-22 10:00 | 214246.9028
2008-07-22 11:00 | 216008.2239
2008-07-22 12:00 | 217304.8002
2008-07-22 13:00 | 217697.4508
2008-07-22 14:00 | 218137.4674
2008-07-22 15:00 | 219099.7799
2008-07-22 16:00 | 222889.1477
2008-07-22 17:00 | 235976.9594
2008-07-22 18:00 | 239692.719
2008-07-22 19:00 | 240168.0076
2008-07-22 20:00 | 239229.3284
2008-07-22 21:00 | 238227.8798
2008-07-22 22:00 | 231960.973
2008-07-22 23:00 | 222203.9709
2008-07-23 | 214210.6696
2008-07-23 01:00 | 213033.1274
2008-07-23 02:00 | 212366.5274
2008-07-23 03:00 | 212258.2899
2008-07-23 04:00 | 213056.1905
2008-07-23 05:00 | 213148.081
2008-07-23 06:00 | 214007.4463
2008-07-23 07:00 | 212211.5178
2008-07-23 08:00 | 201098.6013
2008-07-23 09:00 | 201450.0715
2008-07-23 10:00 | 200496.9756
2008-07-23 11:00 | 200306.6554
2008-07-23 12:00 | 197896.109
2008-07-23 13:00 | 199311.178
2008-07-23 14:00 | 199750.3918
2008-07-23 15:00 | 200316.635
2008-07-23 16:00 | 203407.0623
2008-07-23 17:00 | 206446.6681
2008-07-23 18:00 | 210853.6963
2008-07-23 19:00 | 211474.8244
2008-07-23 20:00 | 212370.3836
2008-07-23 21:00 | 212070.3024
2008-07-23 22:00 | 205259.0889
2008-07-23 23:00 | 197511.9268
2008-07-24 | 194562.2203
2008-07-24 01:00 | 193236.6748
2008-07-24 02:00 | 192847.2086
2008-07-24 03:00 | 192773.8543
2008-07-24 04:00 | 193478.1405
2008-07-24 05:00 | 194371.5708
2008-07-24 06:00 | 194974.005
2008-07-24 07:00 | 178555.7533
2008-07-24 08:00 | 178728.3824
2008-07-24 09:00 | 178052.1585
2008-07-24 10:00 | 174818.1135
2008-07-24 11:00 | 178298.774
2008-07-24 12:00 | 176911.4468
2008-07-24 13:00 | 177409.9702
2008-07-24 14:00 | 177915.6107
2008-07-24 15:00 | 178374.6358
2008-07-24 16:00 | 179583.0981
2008-07-24 17:00 | 181662.7668
2008-07-24 18:00 | 199659.7869
2008-07-24 19:00 | 200335.6061
2008-07-24 20:00 | 201170.0473
2008-07-24 21:00 | 202547.8728
2008-07-24 22:00 | 198616.3578
2008-07-24 23:00 | 192736.4671
2008-07-25 | 190546.4786
2008-07-25 01:00 | 189798.7987
2008-07-25 02:00 | 188444.275
2008-07-25 03:00 | 188243.9824
2008-07-25 04:00 | 188998.9646
2008-07-25 05:00 | 189579.258
2008-07-25 06:00 | 191072.9737
2008-07-25 07:00 | 189531.3457
2008-07-25 08:00 | 183304.6233
2008-07-25 09:00 | 178035.727
2008-07-25 10:00 | 176341.6581
2008-07-25 11:00 | 176664.4213
2008-07-25 12:00 | 177715.8245
2008-07-25 13:00 | 177920.0234
2008-07-25 14:00 | 179387.335
2008-07-25 15:00 | 180663.7404
2008-07-25 16:00 | 181460.2852
2008-07-25 17:00 | 188461.3025
2008-07-25 18:00 | 199638.61
2008-07-25 19:00 | 202504.8766
2008-07-25 20:00 | 203408.5612
2008-07-25 21:00 | 204540.9499
2008-07-25 22:00 | 202405.2256
2008-07-25 23:00 | 196434.5305
2008-07-26 | 192165.2168
2008-07-26 01:00 | 185528.9995
2008-07-26 02:00 | 184097.1292
2008-07-26 03:00 | 183842.7288
2008-07-26 04:00 | 183174.5974
2008-07-26 05:00 | 182835.8748
2008-07-26 06:00 | 184326.911
2008-07-26 07:00 | 184253.3646
2008-07-26 08:00 | 169389.6531
2008-07-26 09:00 | 165352.2182
2008-07-26 10:00 | 161149.5727
2008-07-26 11:00 | 164190.0108
2008-07-26 12:00 | 165615.304
2008-07-26 13:00 | 165644.0935
2008-07-26 14:00 | 165532.3121
2008-07-26 15:00 | 165974.3121
2008-07-26 16:00 | 167324.1958
2008-07-26 17:00 | 170933.9859
2008-07-26 18:00 | 179973.8543
2008-07-26 19:00 | 184186.2349
2008-07-26 20:00 | 185330.3883
2008-07-26 21:00 | 179391.1852
2008-07-26 22:00 | 171468.555
2008-07-26 23:00 | 167947.7467
2008-07-27 | 163253.0081
2008-07-27 01:00 | 162491.6585
2008-07-27 02:00 | 161685.0014
2008-07-27 03:00 | 161609.1201
2008-07-27 04:00 | 161671.3363
2008-07-27 05:00 | 162203.2102
2008-07-27 06:00 | 163896.2782
2008-07-27 07:00 | 149875.9782
2008-07-27 08:00 | 148391.6307
2008-07-27 09:00 | 138508.2656
2008-07-27 10:00 | 133212.48
2008-07-27 11:00 | 140967.3327
2008-07-27 12:00 | 141607.6858
2008-07-27 13:00 | 142931.7625
2008-07-27 14:00 | 143998.647
2008-07-27 15:00 | 144702.5714
2008-07-27 16:00 | 145909.8301
2008-07-27 17:00 | 150274.7321
2008-07-27 18:00 | 164407.4874
2008-07-27 19:00 | 166878.8836
2008-07-27 20:00 | 168162.4229
2008-07-27 21:00 | 164030.1985
2008-07-27 22:00 | 160790.4451
2008-07-27 23:00 | 160098.6975
2008-07-28 | 160346.8365
2008-07-28 01:00 | 161288.2723
2008-07-28 02:00 | 160142.9801
2008-07-28 03:00 | 160103.0428
2008-07-28 04:00 | 160160.3175
2008-07-28 05:00 | 160347.57
2008-07-28 06:00 | 154766.5974
2008-07-28 07:00 | 151066.6605
2008-07-28 08:00 | 147775.1259
2008-07-28 09:00 | 135849.9224
2008-07-28 10:00 | 136070.3833
2008-07-28 11:00 | 141623.3166
2008-07-28 12:00 | 144096.3906
2008-07-28 13:00 | 145835.7858
2008-07-28 14:00 | 147331.4395
2008-07-28 15:00 | 149210.6938
2008-07-28 16:00 | 150253.6124
2008-07-28 17:00 | 159717.6158
2008-07-28 18:00 | 169441.2776
2008-07-28 19:00 | 172181.6177
2008-07-28 20:00 | 175013.0884
2008-07-28 21:00 | 175229.6052
2008-07-28 22:00 | 174986.5103
2008-07-28 23:00 | 173653.3389
2008-07-29 | 178465.8113
2008-07-29 01:00 | 183122.7031
2008-07-29 02:00 | 183336.8501
2008-07-29 03:00 | 184782.7692
2008-07-29 04:00 | 187550.1719
2008-07-29 05:00 | 190306.3548
2008-07-29 06:00 | 192620.8147
2008-07-29 07:00 | 190467.4952
2008-07-29 08:00 | 190215.6008
2008-07-29 09:00 | 190783.6647
2008-07-29 10:00 | 189015.3108
2008-07-29 11:00 | 189722.3941
2008-07-29 12:00 | 189915.593
2008-07-29 13:00 | 191750.9126
2008-07-29 14:00 | 193796.6741
2008-07-29 15:00 | 194127.6392
2008-07-29 16:00 | 197313.5844
2008-07-29 17:00 | 205475.468
2008-07-29 18:00 | 228332.8748
2008-07-29 19:00 | 230908.5523
2008-07-29 20:00 | 234115.6003
2008-07-29 21:00 | 233171.5992
2008-07-29 22:00 | 229980.2415
2008-07-29 23:00 | 228374.4261
2008-07-30 | 227255.2087
2008-07-30 01:00 | 228094.4696
2008-07-30 02:00 | 227799.309
2008-07-30 03:00 | 227310.3685
2008-07-30 04:00 | 227064.3739
2008-07-30 05:00 | 228198.5726
2008-07-30 06:00 | 229530.9896
2008-07-30 07:00 | 219230.3501
2008-07-30 08:00 | 219905.4552
2008-07-30 09:00 | 221379.6982
2008-07-30 10:00 | 216274.4735
2008-07-30 11:00 | 219534.6838
2008-07-30 12:00 | 219823.3893
2008-07-30 13:00 | 221446.1086
2008-07-30 14:00 | 222207.4299
2008-07-30 15:00 | 222058.7029
2008-07-30 16:00 | 228632.8657
2008-07-30 17:00 | 242400.394
2008-07-30 18:00 | 249338.1397
2008-07-30 19:00 | 253804.9725
2008-07-30 20:00 | 259432.9963
2008-07-30 21:00 | 254270.0977
2008-07-30 22:00 | 248610.9428
2008-07-30 23:00 | 244972.1754
2008-07-31 | 240567.4396
2008-07-31 01:00 | 240645.7299
2008-07-31 02:00 | 240095.1456
2008-07-31 03:00 | 240470.7351
2008-07-31 04:00 | 241121.8605
2008-07-31 05:00 | 241433.7299
2008-07-31 06:00 | 244272.2811
2008-07-31 07:00 | 239245.3299
2008-07-31 08:00 | 231398.762
2008-07-31 09:00 | 230244.2186
2008-07-31 10:00 | 229504.5425
2008-07-31 11:00 | 231125.2772
2008-07-31 12:00 | 230970.7651
2008-07-31 13:00 | 231093.962
2008-07-31 14:00 | 231943.5252
2008-07-31 15:00 | 233253.2375
2008-07-31 16:00 | 234321.3359
2008-07-31 17:00 | 237936.5922
2008-07-31 18:00 | 255047.5118
2008-07-31 19:00 | 257663.2316
2008-07-31 20:00 | 259052.5125
2008-07-31 21:00 | 258631.4
2008-07-31 22:00 | 257337.3478
2008-07-31 23:00 | 252997.1291
2008-08-01 | 291849.9551
2008-08-01 01:00 | 266059.9887
2008-08-01 02:00 | 253424.1289
2008-08-01 03:00 | 250031.6346
2008-08-01 04:00 | 249173.6304
2008-08-01 05:00 | 250266.134
2008-08-01 06:00 | 251458.0894
2008-08-01 07:00 | 234258.3282
2008-08-01 08:00 | 220171.913
2008-08-01 09:00 | 215728.4751
2008-08-01 10:00 | 214839.983
2008-08-01 11:00 | 215456.2808
2008-08-01 12:00 | 215625.6311
2008-08-01 13:00 | 215460.321
2008-08-01 14:00 | 215548.3108
2008-08-01 15:00 | 215282.6429
2008-08-01 16:00 | 216193.2129
2008-08-01 17:00 | 217386.6908
2008-08-01 18:00 | 230034.1042
2008-08-01 19:00 | 232984.5899
2008-08-01 20:00 | 233256.6
2008-08-01 21:00 | 233095.815
2008-08-01 22:00 | 232809.415
2008-08-01 23:00 | 222830.0731
2008-08-02 | 211244.571
2008-08-02 01:00 | 208279.7762
2008-08-02 02:00 | 207870.6428
2008-08-02 03:00 | 207244.9313
2008-08-02 04:00 | 207506.4715
2008-08-02 05:00 | 207982.4372
2008-08-02 06:00 | 209060.9067
2008-08-02 07:00 | 204126.4132
2008-08-02 08:00 | 200357.2192
2008-08-02 09:00 | 197110.4209
2008-08-02 10:00 | 196423.2234
2008-08-02 11:00 | 196714.0813
2008-08-02 12:00 | 196803.0958
2008-08-02 13:00 | 196846.6739
2008-08-02 14:00 | 197179.4494
2008-08-02 15:00 | 197924.0613
2008-08-02 16:00 | 198084.1601
2008-08-02 17:00 | 198709.7854
2008-08-02 18:00 | 209039.667
2008-08-02 19:00 | 210570.3738
2008-08-02 20:00 | 211133.9123
2008-08-02 21:00 | 208116.8352
2008-08-02 22:00 | 202748.3658
2008-08-02 23:00 | 197986.8198
2008-08-03 | 192617.0502
2008-08-03 01:00 | 189575.8696
2008-08-03 02:00 | 186480.7154
2008-08-03 03:00 | 184591.9365
2008-08-03 04:00 | 184342.1876
2008-08-03 05:00 | 183920.6365
2008-08-03 06:00 | 180372.5365
2008-08-03 07:00 | 154829.2584
2008-08-03 08:00 | 154704.8246
2008-08-03 09:00 | 154371.4553
2008-08-03 10:00 | 153653.6748
2008-08-03 11:00 | 156146.6053
2008-08-03 12:00 | 156200.1459
2008-08-03 13:00 | 156896.9068
2008-08-03 14:00 | 157984.3772
2008-08-03 15:00 | 158296.3997
2008-08-03 16:00 | 158469.7625
2008-08-03 17:00 | 161730.4922
2008-08-03 18:00 | 173163.5927
2008-08-03 19:00 | 174701.2925
2008-08-03 20:00 | 178404.1331
2008-08-03 21:00 | 179973.0283
2008-08-03 22:00 | 178298.2356
2008-08-03 23:00 | 174841.4054
2008-08-04 | 181868.3754
2008-08-04 01:00 | 186768.3604
2008-08-04 02:00 | 186189.2132
2008-08-04 03:00 | 185753.0871
2008-08-04 04:00 | 184943.091
2008-08-04 05:00 | 184985.5513
2008-08-04 06:00 | 184510.2495
2008-08-04 07:00 | 174015.5492
2008-08-04 08:00 | 171166.6559
2008-08-04 09:00 | 158483.6312
2008-08-04 10:00 | 162922.2814
2008-08-04 11:00 | 178372.9096
2008-08-04 12:00 | 180878.0436
2008-08-04 13:00 | 183610.9308
2008-08-04 14:00 | 187169.4631
2008-08-04 15:00 | 188733.2106
2008-08-04 16:00 | 191160.1617
2008-08-04 17:00 | 202860.8958
2008-08-04 18:00 | 225355.5967
2008-08-04 19:00 | 228995.4713
2008-08-04 20:00 | 229444.5782
2008-08-04 21:00 | 229444.5782
2008-08-04 22:00 | 228968.3784
2008-08-04 23:00 | 226535.6253
2008-08-05 | 230304.6076
2008-08-05 01:00 | 231150.8471
2008-08-05 02:00 | 231017.5803
2008-08-05 03:00 | 231079.0383
2008-08-05 04:00 | 232544.0232
2008-08-05 05:00 | 241109.2105
2008-08-05 06:00 | 247787.6917
2008-08-05 07:00 | 247898.651
2008-08-05 08:00 | 247136.9779
2008-08-05 09:00 | 247019.9116
2008-08-05 10:00 | 245215.4369
2008-08-05 11:00 | 246967.9848
2008-08-05 12:00 | 245554.4811
2008-08-05 13:00 | 246278.8467
2008-08-05 14:00 | 246806.7811
2008-08-05 15:00 | 247837.1732
2008-08-05 16:00 | 248802.0585
2008-08-05 17:00 | 257725.9165
2008-08-05 18:00 | 263889.3714
2008-08-05 19:00 | 266056.4026
2008-08-05 20:00 | 269606.2239
2008-08-05 21:00 | 267634.3073
2008-08-05 22:00 | 259915.1491
2008-08-05 23:00 | 245259.3507
2008-08-06 | 244237.4843
2008-08-06 01:00 | 244866.7541
2008-08-06 02:00 | 245092.4554
2008-08-06 03:00 | 244962.6725
2008-08-06 04:00 | 245449.4333
2008-08-06 05:00 | 246465.6032
2008-08-06 06:00 | 247592.6529
2008-08-06 07:00 | 242064.4353
2008-08-06 08:00 | 227509.2854
2008-08-06 09:00 | 222584.7983
2008-08-06 10:00 | 216859.105
2008-08-06 11:00 | 217281.5674
2008-08-06 12:00 | 217836.5436
2008-08-06 13:00 | 218986.3181
2008-08-06 14:00 | 219761.4635
2008-08-06 15:00 | 220759.2249
2008-08-06 16:00 | 221824.4602
2008-08-06 17:00 | 230465.5271
2008-08-06 18:00 | 257180.5276
2008-08-06 19:00 | 259640.9512
2008-08-06 20:00 | 265204.8426
2008-08-06 21:00 | 264884.8426
2008-08-06 22:00 | 263579.9426
2008-08-06 23:00 | 263429.0233
2008-08-07 | 259366.6472
2008-08-07 01:00 | 254171.2732
2008-08-07 02:00 | 252028.093
2008-08-07 03:00 | 252028.093
2008-08-07 04:00 | 252127.3681
2008-08-07 05:00 | 254150.1824
2008-08-07 06:00 | 256733.2901
2008-08-07 07:00 | 249373.4563
2008-08-07 08:00 | 234296.4096
2008-08-07 09:00 | 226030.7117
2008-08-07 10:00 | 223017.9792
2008-08-07 11:00 | 227499.9
2008-08-07 12:00 | 228954.0096
2008-08-07 13:00 | 230670.2006
2008-08-07 14:00 | 232913.1887
2008-08-07 15:00 | 236094.7184
2008-08-07 16:00 | 243770.4932
2008-08-07 17:00 | 247161.8889
2008-08-07 18:00 | 258366.6295
2008-08-07 19:00 | 262338.7642
2008-08-07 20:00 | 266379.5142
2008-08-07 21:00 | 264910.6566
2008-08-07 22:00 | 258770.1107
2008-08-07 23:00 | 254272.2035
2008-08-08 | 238287.3963
2008-08-08 01:00 | 235387.6389
2008-08-08 02:00 | 234437.5927
2008-08-08 03:00 | 233129.0054
2008-08-08 04:00 | 233246.7305
2008-08-08 05:00 | 233265.9485
2008-08-08 06:00 | 232511.161
2008-08-08 07:00 | 217448.2667
2008-08-08 08:00 | 189563.0401
2008-08-08 09:00 | 188434.5421
2008-08-08 10:00 | 184059.6536
2008-08-08 11:00 | 185266.393
2008-08-08 12:00 | 185764.0255
2008-08-08 13:00 | 186291.7988
2008-08-08 14:00 | 187099.3273
2008-08-08 15:00 | 187793.404
2008-08-08 16:00 | 192246.9505
2008-08-08 17:00 | 196366.6754
2008-08-08 18:00 | 212176.496
2008-08-08 19:00 | 215685.7799
2008-08-08 20:00 | 216546.7194
2008-08-08 21:00 | 215602.3597
2008-08-08 22:00 | 207856.8254
2008-08-08 23:00 | 203540.483
2008-08-09 | 198258.7498
2008-08-09 01:00 | 197972.9224
2008-08-09 02:00 | 196366.5021
2008-08-09 03:00 | 195735.0494
2008-08-09 04:00 | 195192.8098
2008-08-09 05:00 | 195171.4502
2008-08-09 06:00 | 195326.4448
2008-08-09 07:00 | 170933.0494
2008-08-09 08:00 | 167700.373
2008-08-09 09:00 | 162605.8229
2008-08-09 10:00 | 155334.1468
2008-08-09 11:00 | 155316.8917
2008-08-09 12:00 | 157143.2835
2008-08-09 13:00 | 157294.8734
2008-08-09 14:00 | 157263.4896
2008-08-09 15:00 | 158077.2194
2008-08-09 16:00 | 157756.2981
2008-08-09 17:00 | 160173.8145
2008-08-09 18:00 | 168146.935
2008-08-09 19:00 | 169863.217
2008-08-09 20:00 | 171111.6736
2008-08-09 21:00 | 170751.9142
2008-08-09 22:00 | 167370.2139
2008-08-09 23:00 | 160915.4299
2008-08-10 | 156494.4767
2008-08-10 01:00 | 156052.0373
2008-08-10 02:00 | 155040.1061
2008-08-10 03:00 | 152838.016
2008-08-10 04:00 | 151808.8176
2008-08-10 05:00 | 152246.3565
2008-08-10 06:00 | 153068.7176
2008-08-10 07:00 | 133306.668
2008-08-10 08:00 | 129685.0802
2008-08-10 09:00 | 129094.2973
2008-08-10 10:00 | 126620.6394
2008-08-10 11:00 | 126886.4565
2008-08-10 12:00 | 128171.2081
2008-08-10 13:00 | 130059.4209
2008-08-10 14:00 | 130738.218
2008-08-10 15:00 | 131293.1167
2008-08-10 16:00 | 131528.0613
2008-08-10 17:00 | 134586.0939
2008-08-10 18:00 | 142779.3632
2008-08-10 19:00 | 143698.9016
2008-08-10 20:00 | 146742.5153
2008-08-10 21:00 | 145748.1049
2008-08-10 22:00 | 145301.7049
2008-08-10 23:00 | 144158.7055
2008-08-11 | 146398.4951
2008-08-11 01:00 | 151750.773
2008-08-11 02:00 | 152759.8308
2008-08-11 03:00 | 154035.4095
2008-08-11 04:00 | 155075.1293
2008-08-11 05:00 | 155380.3232
2008-08-11 06:00 | 155834.9449
2008-08-11 07:00 | 150146.1911
2008-08-11 08:00 | 136542.6628
2008-08-11 09:00 | 130918.5363
2008-08-11 10:00 | 129420.0705
2008-08-11 11:00 | 133644.307
2008-08-11 12:00 | 133248.1998
2008-08-11 13:00 | 132669.2865
2008-08-11 14:00 | 132052.7207
2008-08-11 15:00 | 135108.508
2008-08-11 16:00 | 137693.2356
2008-08-11 17:00 | 149489.2142
2008-08-11 18:00 | 191228.1721
2008-08-11 19:00 | 208644.8895
2008-08-11 20:00 | 214298.9836
2008-08-11 21:00 | 217476.4635
2008-08-11 22:00 | 216634.8257
2008-08-11 23:00 | 215114.423
2008-08-12 | 219148.1351
2008-08-12 01:00 | 222372.5689
2008-08-12 02:00 | 222277.6716
2008-08-12 03:00 | 222778.9992
2008-08-12 04:00 | 223060.4085
2008-08-12 05:00 | 224275.6708
2008-08-12 06:00 | 224749.2247
2008-08-12 07:00 | 222337.0329
2008-08-12 08:00 | 215836.9765
2008-08-12 09:00 | 214142.1802
2008-08-12 10:00 | 214210.0895
2008-08-12 11:00 | 214233.9449
2008-08-12 12:00 | 214340.7324
2008-08-12 13:00 | 214714.5949
2008-08-12 14:00 | 214393.7782
2008-08-12 15:00 | 217396.3377
2008-08-12 16:00 | 222501.9787
2008-08-12 17:00 | 230602.8589
2008-08-12 18:00 | 249868.4246
2008-08-12 19:00 | 250169.7615
2008-08-12 20:00 | 251144.1605
2008-08-12 21:00 | 251078.1274
2008-08-12 22:00 | 251151.95
2008-08-12 23:00 | 249889.0771
2008-08-13 | 252710.6558
2008-08-13 01:00 | 254785.9771
2008-08-13 02:00 | 254762.5271
2008-08-13 03:00 | 254824.6903
2008-08-13 04:00 | 255149.5336
2008-08-13 05:00 | 255245.3398
2008-08-13 06:00 | 255999.8193
2008-08-13 07:00 | 257879.6591
2008-08-13 08:00 | 235028.824
2008-08-13 09:00 | 229216.0375
2008-08-13 10:00 | 228443.8721
2008-08-13 11:00 | 228335.8645
2008-08-13 12:00 | 228272.4591
2008-08-13 13:00 | 227242.9954
2008-08-13 14:00 | 227263.6969
2008-08-13 15:00 | 227398.1886
2008-08-13 16:00 | 228930.7995
2008-08-13 17:00 | 231910.7245
2008-08-13 18:00 | 246807.1244
2008-08-13 19:00 | 251890.3713
2008-08-13 20:00 | 254062.1704
2008-08-13 21:00 | 254062.1704
2008-08-13 22:00 | 254124.3336
2008-08-13 23:00 | 253921.1704
2008-08-14 | 253429.0149
2008-08-14 01:00 | 253620.1311
2008-08-14 02:00 | 253557.6311
2008-08-14 03:00 | 253557.6311
2008-08-14 04:00 | 253585.4593
2008-08-14 05:00 | 254002.293
2008-08-14 06:00 | 255863.1975
2008-08-14 07:00 | 256693.5302
2008-08-14 08:00 | 234318.6615
2008-08-14 09:00 | 228937.5666
2008-08-14 10:00 | 224438.1757
2008-08-14 11:00 | 224613.7247
2008-08-14 12:00 | 224504.8801
2008-08-14 13:00 | 225188.4399
2008-08-14 14:00 | 225821.9358
2008-08-14 15:00 | 226965.9763
2008-08-14 16:00 | 229069.9397
2008-08-14 17:00 | 231445.0405
2008-08-14 18:00 | 243459.7481
2008-08-14 19:00 | 246523.2669
2008-08-14 20:00 | 248279.8601
2008-08-14 21:00 | 246152.3258
2008-08-14 22:00 | 244304.8115
2008-08-14 23:00 | 243852.6764
2008-08-15 | 243957.1598
2008-08-15 01:00 | 245050.7336
2008-08-15 02:00 | 245047.8024
2008-08-15 03:00 | 245382.2868
2008-08-15 04:00 | 245833.6821
2008-08-15 05:00 | 247575.4314
2008-08-15 06:00 | 249857.3307
2008-08-15 07:00 | 251062.8039
2008-08-15 08:00 | 238907.3768
2008-08-15 09:00 | 238823.6144
2008-08-15 10:00 | 235351.4225
2008-08-15 11:00 | 235192.8927
2008-08-15 12:00 | 235195.5102
2008-08-15 13:00 | 235023.8844
2008-08-15 14:00 | 235061.0102
2008-08-15 15:00 | 235064.0682
2008-08-15 16:00 | 235504.4102
2008-08-15 17:00 | 240558.6904
2008-08-15 18:00 | 251269.7653
2008-08-15 19:00 | 251595.828
2008-08-15 20:00 | 255449.0125
2008-08-15 21:00 | 255366.2825
2008-08-15 22:00 | 255328.5125
2008-08-15 23:00 | 254005.7388
2008-08-16 | 246222.808
2008-08-16 01:00 | 239190.9566
2008-08-16 02:00 | 238071.0767
2008-08-16 03:00 | 237962.5832
2008-08-16 04:00 | 237616.6172
2008-08-16 05:00 | 237752.9947
2008-08-16 06:00 | 237356.7518
2008-08-16 07:00 | 230719.5991
2008-08-16 08:00 | 208914.5046
2008-08-16 09:00 | 207852.8951
2008-08-16 10:00 | 201500.4065
2008-08-16 11:00 | 201000.4972
2008-08-16 12:00 | 199785.4041
2008-08-16 13:00 | 199954.333
2008-08-16 14:00 | 199465.7386
2008-08-16 15:00 | 200046.7618
2008-08-16 16:00 | 201184.1628
2008-08-16 17:00 | 202538.2211
2008-08-16 18:00 | 219803.9436
2008-08-16 19:00 | 220455.4681
2008-08-16 20:00 | 224733.3561
2008-08-16 21:00 | 220587.8726
2008-08-16 22:00 | 213871.9223
2008-08-16 23:00 | 205118.8702
2008-08-17 | 194873.8347
2008-08-17 01:00 | 193103.5219
2008-08-17 02:00 | 191268.6429
2008-08-17 03:00 | 189981.4964
2008-08-17 04:00 | 190688.92
2008-08-17 05:00 | 190360.1119
2008-08-17 06:00 | 189977.9516
2008-08-17 07:00 | 163247.2815
2008-08-17 08:00 | 155548.2449
2008-08-17 09:00 | 153802.7888
2008-08-17 10:00 | 146608.4485
2008-08-17 11:00 | 146542.5266
2008-08-17 12:00 | 148539.8778
2008-08-17 13:00 | 148481.8256
2008-08-17 14:00 | 148726.9762
2008-08-17 15:00 | 148784.8531
2008-08-17 16:00 | 151005.7295
2008-08-17 17:00 | 159374.0653
2008-08-17 18:00 | 170443.2829
2008-08-17 19:00 | 174464.5154
2008-08-17 20:00 | 176461.4311
2008-08-17 21:00 | 176242.2189
2008-08-17 22:00 | 175711.043
2008-08-17 23:00 | 172333.2715
2008-08-18 | 171428.8688
2008-08-18 01:00 | 172711.9586
2008-08-18 02:00 | 172544.2333
2008-08-18 03:00 | 172469.9586
2008-08-18 04:00 | 171847.7136
2008-08-18 05:00 | 171847.7136
2008-08-18 06:00 | 171847.7136
2008-08-18 07:00 | 158861.8624
2008-08-18 08:00 | 150145.6862
2008-08-18 09:00 | 148372.0911
2008-08-18 10:00 | 138079.4654
2008-08-18 11:00 | 138079.6105
2008-08-18 12:00 | 139699.572
2008-08-18 13:00 | 140529.199
2008-08-18 14:00 | 140616.2819
2008-08-18 15:00 | 141282.6649
2008-08-18 16:00 | 144583.6099
2008-08-18 17:00 | 152302.1123
2008-08-18 18:00 | 179900.6998
2008-08-18 19:00 | 182019.569
2008-08-18 20:00 | 187008.2214
2008-08-18 21:00 | 188865.927
2008-08-18 22:00 | 188648.9856
2008-08-18 23:00 | 188455.6856
2008-08-19 | 187939.128
2008-08-19 01:00 | 189169.2971
2008-08-19 02:00 | 188943.4016
2008-08-19 03:00 | 186970.4677
2008-08-19 04:00 | 187360.9384
2008-08-19 05:00 | 187592.0816
2008-08-19 06:00 | 189059.6092
2008-08-19 07:00 | 192996.1372
2008-08-19 08:00 | 188785.4698
2008-08-19 09:00 | 186833.4982
2008-08-19 10:00 | 182892.1245
2008-08-19 11:00 | 186636.8391
2008-08-19 12:00 | 186767.7784
2008-08-19 13:00 | 186922.8591
2008-08-19 14:00 | 186954.1046
2008-08-19 15:00 | 187492.5202
2008-08-19 16:00 | 190309.4854
2008-08-19 17:00 | 196270.3485
2008-08-19 18:00 | 203117.4519
2008-08-19 19:00 | 203579.6566
2008-08-19 20:00 | 204159.5457
2008-08-19 21:00 | 202584.8302
2008-08-19 22:00 | 200191.463
2008-08-19 23:00 | 191027.7473
2008-08-20 | 185902.4369
2008-08-20 01:00 | 185904.3951
2008-08-20 02:00 | 185770.9997
2008-08-20 03:00 | 185770.9997
2008-08-20 04:00 | 185863.7236
2008-08-20 05:00 | 189400.2775
2008-08-20 06:00 | 191157.4645
2008-08-20 07:00 | 190604.1098
2008-08-20 08:00 | 188467.2365
2008-08-20 09:00 | 188078.7544
2008-08-20 10:00 | 185651.1449
2008-08-20 11:00 | 184545.2741
2008-08-20 12:00 | 184342.4373
2008-08-20 13:00 | 183940.7091
2008-08-20 14:00 | 184102.3953
2008-08-20 15:00 | 184332.2211
2008-08-20 16:00 | 187345.6782
2008-08-20 17:00 | 199821.2847
2008-08-20 18:00 | 202280.4997
2008-08-20 19:00 | 202334.6248
2008-08-20 20:00 | 202616.641
2008-08-20 21:00 | 202493.0394
2008-08-20 22:00 | 203015.6299
2008-08-20 23:00 | 192573.0349
2008-08-21 | 189272.1207
2008-08-21 01:00 | 186724.5342
2008-08-21 02:00 | 185309.5733
2008-08-21 03:00 | 185127.5733
2008-08-21 04:00 | 185127.5733
2008-08-21 05:00 | 184985.8137
2008-08-21 06:00 | 185598.9779
2008-08-21 07:00 | 183444.4993
2008-08-21 08:00 | 177358.1176
2008-08-21 09:00 | 177854.2189
2008-08-21 10:00 | 167621.2411
2008-08-21 11:00 | 166533.8779
2008-08-21 12:00 | 166437.5544
2008-08-21 13:00 | 166026.2527
2008-08-21 14:00 | 166681.2325
2008-08-21 15:00 | 168112.7453
2008-08-21 16:00 | 170141.591
2008-08-21 17:00 | 175525.3326
2008-08-21 18:00 | 182756.7643
2008-08-21 19:00 | 184348.1596
2008-08-21 20:00 | 188695.3118
2008-08-21 21:00 | 185725.7989
2008-08-21 22:00 | 178359.1179
2008-08-21 23:00 | 157942.1729
2008-08-22 | 160757.1181
2008-08-22 01:00 | 162590.779
2008-08-22 02:00 | 161052.279
2008-08-22 03:00 | 159840.1196
2008-08-22 04:00 | 159959.4
2008-08-22 05:00 | 160970.5648
2008-08-22 06:00 | 161833.2652
2008-08-22 07:00 | 159386.4056
2008-08-22 08:00 | 158457.1739
2008-08-22 09:00 | 158314.0483
2008-08-22 10:00 | 158494.793
2008-08-22 11:00 | 158612.3776
2008-08-22 12:00 | 158088.8995
2008-08-22 13:00 | 159651.2178
2008-08-22 14:00 | 159976.2043
2008-08-22 15:00 | 162190.9956
2008-08-22 16:00 | 168291.7343
2008-08-22 17:00 | 174859.3029
2008-08-22 18:00 | 182440.4537
2008-08-22 19:00 | 183904.7972
2008-08-22 20:00 | 187832.4618
2008-08-22 21:00 | 187033.9933
2008-08-22 22:00 | 185111.4688
2008-08-22 23:00 | 181915.3004
2008-08-23 | 179063.7418
2008-08-23 01:00 | 178565.0116
2008-08-23 02:00 | 177058.3524
2008-08-23 03:00 | 176239.4089
2008-08-23 04:00 | 177552.3973
2008-08-23 05:00 | 185084.2375
2008-08-23 06:00 | 194098.1944
2008-08-23 07:00 | 196679.8614
2008-08-23 08:00 | 199188.5063
2008-08-23 09:00 | 201381.9216
2008-08-23 10:00 | 198229.0514
2008-08-23 11:00 | 198277.2418
2008-08-23 12:00 | 199367.1515
2008-08-23 13:00 | 199247.9548
2008-08-23 14:00 | 199623.5829
2008-08-23 15:00 | 200202.9864
2008-08-23 16:00 | 202503.0751
2008-08-23 17:00 | 208133.9323
2008-08-23 18:00 | 210722.7509
2008-08-23 19:00 | 214115.8315
2008-08-23 20:00 | 216559.012
2008-08-23 21:00 | 212515.6854
2008-08-23 22:00 | 208803.958
2008-08-23 23:00 | 206378.873
2008-08-24 | 203954.8171
2008-08-24 01:00 | 199156.2621
2008-08-24 02:00 | 198467.3135
2008-08-24 03:00 | 197949.6573
2008-08-24 04:00 | 198105.299
2008-08-24 05:00 | 198047.3198
2008-08-24 06:00 | 198034.3638
2008-08-24 07:00 | 181956.7348
2008-08-24 08:00 | 182579.1825
2008-08-24 09:00 | 178945.2383
2008-08-24 10:00 | 173698.7221
2008-08-24 11:00 | 174375.7051
2008-08-24 12:00 | 177184.2542
2008-08-24 13:00 | 176869.8041
2008-08-24 14:00 | 176464.8496
2008-08-24 15:00 | 175954.3421
2008-08-24 16:00 | 176116.0047
2008-08-24 17:00 | 183930.0939
2008-08-24 18:00 | 186133.541
2008-08-24 19:00 | 187797.56
2008-08-24 20:00 | 189817.1251
2008-08-24 21:00 | 187959.2774
2008-08-24 22:00 | 184685.709
2008-08-24 23:00 | 178080.0888
2008-08-25 | 165900.4013
2008-08-25 01:00 | 163637.4201
2008-08-25 02:00 | 162595.2166
2008-08-25 03:00 | 162462.9534
2008-08-25 04:00 | 162321.9534
2008-08-25 05:00 | 162318.6202
2008-08-25 06:00 | 162509.1872
2008-08-25 07:00 | 158025.2288
2008-08-25 08:00 | 154290.4872
2008-08-25 09:00 | 148669.8021
2008-08-25 10:00 | 148841.2687
2008-08-25 11:00 | 150567.5771
2008-08-25 12:00 | 151579.4908
2008-08-25 13:00 | 153055.6465
2008-08-25 14:00 | 156424.4361
2008-08-25 15:00 | 158207.7838
2008-08-25 16:00 | 160839.7883
2008-08-25 17:00 | 162923.1811
2008-08-25 18:00 | 165828.7795
2008-08-25 19:00 | 167746.479
2008-08-25 20:00 | 169295.8778
2008-08-25 21:00 | 168172.2511
2008-08-25 22:00 | 166061.5685
2008-08-25 23:00 | 165807.9088
2008-08-26 | 167441.6084
2008-08-26 01:00 | 168200.1911
2008-08-26 02:00 | 167986.4001
2008-08-26 03:00 | 168130.5515
2008-08-26 04:00 | 168744.7725
2008-08-26 05:00 | 169154.7949
2008-08-26 06:00 | 170546.291
2008-08-26 07:00 | 168203.8906
2008-08-26 08:00 | 162119.5451
2008-08-26 09:00 | 157220.2364
2008-08-26 10:00 | 155333.7574
2008-08-26 11:00 | 157465.0422
2008-08-26 12:00 | 157405.1247
2008-08-26 13:00 | 158725.4784
2008-08-26 14:00 | 161427.7225
2008-08-26 15:00 | 167387.695
2008-08-26 16:00 | 171187.8074
2008-08-26 17:00 | 174285.3884
2008-08-26 18:00 | 177658.5707
2008-08-26 19:00 | 179476.5839
2008-08-26 20:00 | 180322.7918
2008-08-26 21:00 | 178057.6834
2008-08-26 22:00 | 170954.5857
2008-08-26 23:00 | 165707.5894
2008-08-27 | 160597.7725
2008-08-27 01:00 | 160276.4607
2008-08-27 02:00 | 157015.0769
2008-08-27 03:00 | 156417.9865
2008-08-27 04:00 | 156685.9775
2008-08-27 05:00 | 161374.0505
2008-08-27 06:00 | 162993.6563
2008-08-27 07:00 | 161888.4547
2008-08-27 08:00 | 158261.1639
2008-08-27 09:00 | 157148.5354
2008-08-27 10:00 | 154249.8499
2008-08-27 11:00 | 156107.3117
2008-08-27 12:00 | 160446.7292
2008-08-27 13:00 | 162343.4556
2008-08-27 14:00 | 163401.859
2008-08-27 15:00 | 167684.1206
2008-08-27 16:00 | 172851.1143
2008-08-27 17:00 | 177001.4817
2008-08-27 18:00 | 181439.7766
2008-08-27 19:00 | 183336.3908
2008-08-27 20:00 | 186228.2933
2008-08-27 21:00 | 183543.1547
2008-08-27 22:00 | 179417.1423
2008-08-27 23:00 | 170770.2071
2008-08-28 | 172714.827
2008-08-28 01:00 | 176200.7945
2008-08-28 02:00 | 176049.4376
2008-08-28 03:00 | 176783.7012
2008-08-28 04:00 | 177605.7581
2008-08-28 05:00 | 178810.129
2008-08-28 06:00 | 180310.7272
2008-08-28 07:00 | 178408.7833
2008-08-28 08:00 | 170249.9521
2008-08-28 09:00 | 166380.3759
2008-08-28 10:00 | 164379.9016
2008-08-28 11:00 | 171348.3249
2008-08-28 12:00 | 175091.7051
2008-08-28 13:00 | 175475.6747
2008-08-28 14:00 | 177336.2001
2008-08-28 15:00 | 180789.713
2008-08-28 16:00 | 183585.5627
2008-08-28 17:00 | 190023.6033
2008-08-28 18:00 | 202687.8744
2008-08-28 19:00 | 206813.0028
2008-08-28 20:00 | 209844.0942
2008-08-28 21:00 | 210400.807
2008-08-28 22:00 | 208162.9206
2008-08-28 23:00 | 208162.9206
2008-08-29 | 208084.6601
2008-08-29 01:00 | 207835.3328
2008-08-29 02:00 | 208120.8657
2008-08-29 03:00 | 208808.9794
2008-08-29 04:00 | 209828.5681
2008-08-29 05:00 | 211293.469
2008-08-29 06:00 | 213440.0231
2008-08-29 07:00 | 215296.4557
2008-08-29 08:00 | 202198.7384
2008-08-29 09:00 | 204663.7456
2008-08-29 10:00 | 199429.1041
2008-08-29 11:00 | 201344.2968
2008-08-29 12:00 | 202115.971
2008-08-29 13:00 | 202536.238
2008-08-29 14:00 | 202321.728
2008-08-29 15:00 | 202318.0894
2008-08-29 16:00 | 203489.1947
2008-08-29 17:00 | 212941.3935
2008-08-29 18:00 | 235243.7505
2008-08-29 19:00 | 238972.0502
2008-08-29 20:00 | 239241.5441
2008-08-29 21:00 | 238668.2441
2008-08-29 22:00 | 238595.015
2008-08-29 23:00 | 234288.9441
2008-08-30 | 226456.6558
2008-08-30 01:00 | 223173.429
2008-08-30 02:00 | 222573.9435
2008-08-30 03:00 | 223140.1578
2008-08-30 04:00 | 222632.3552
2008-08-30 05:00 | 222832.718
2008-08-30 06:00 | 223148.2788
2008-08-30 07:00 | 220097.6959
2008-08-30 08:00 | 195060.9511
2008-08-30 09:00 | 183921.4707
2008-08-30 10:00 | 177806.9892
2008-08-30 11:00 | 179613.8498
2008-08-30 12:00 | 179744.2529
2008-08-30 13:00 | 179823.5834
2008-08-30 14:00 | 179612.9875
2008-08-30 15:00 | 182862.1241
2008-08-30 16:00 | 182128.1887
2008-08-30 17:00 | 183652.809
2008-08-30 18:00 | 194294.9536
2008-08-30 19:00 | 195764.8419
2008-08-30 20:00 | 195529.8949
2008-08-30 21:00 | 196036.2663
2008-08-30 22:00 | 192986.6228
2008-08-30 23:00 | 186237.4684
2008-08-31 | 181271.6542
2008-08-31 01:00 | 177041.9585
2008-08-31 02:00 | 174440.6153
2008-08-31 03:00 | 171952.0681
2008-08-31 04:00 | 171240.788
2008-08-31 05:00 | 170762.3604
2008-08-31 06:00 | 170847.426
2008-08-31 07:00 | 139504.7321
2008-08-31 08:00 | 134641.8661
2008-08-31 09:00 | 127697.3574
2008-08-31 10:00 | 118214.8302
2008-08-31 11:00 | 119701.9375
2008-08-31 12:00 | 119930.0116
2008-08-31 13:00 | 120027.2785
2008-08-31 14:00 | 119880.8538
2008-08-31 15:00 | 120411.5296
2008-08-31 16:00 | 121506.1622
2008-08-31 17:00 | 127210.2565
2008-08-31 18:00 | 131600.518
2008-08-31 19:00 | 132233.6738
2008-08-31 20:00 | 134409.4089
2008-08-31 21:00 | 135415.3491
2008-08-31 22:00 | 130965.5758
2008-08-31 23:00 | 129552.2518
2008-09-01 | 169629.0219
2008-09-01 01:00 | 152337.9667
2008-09-01 02:00 | 140066.4129
2008-09-01 03:00 | 134654.388
2008-09-01 04:00 | 134995.1917
2008-09-01 05:00 | 135180.0019
2008-09-01 06:00 | 135355.0661
2008-09-01 07:00 | 119199.2977
2008-09-01 08:00 | 117824.9908
2008-09-01 09:00 | 109373.7604
2008-09-01 10:00 | 107076.1534
2008-09-01 11:00 | 107086.5729
2008-09-01 12:00 | 107842.9875
2008-09-01 13:00 | 108901.579
2008-09-01 14:00 | 109829.5984
2008-09-01 15:00 | 110300.3656
2008-09-01 16:00 | 110528.7782
2008-09-01 17:00 | 112669.7292
2008-09-01 18:00 | 117463.4673
2008-09-01 19:00 | 119445.5031
2008-09-01 20:00 | 124884.2509
2008-09-01 21:00 | 124819.8005
2008-09-01 22:00 | 124421.5923
2008-09-01 23:00 | 124190.3344
2008-09-02 | 128965.0768
2008-09-02 01:00 | 131418.9132
2008-09-02 02:00 | 131321.6891
2008-09-02 03:00 | 131578.4706
2008-09-02 04:00 | 132612.7953
2008-09-02 05:00 | 133987.2684
2008-09-02 06:00 | 134491.0362
2008-09-02 07:00 | 131430.5053
2008-09-02 08:00 | 131973.9077
2008-09-02 09:00 | 124935.7142
2008-09-02 10:00 | 114394.0271
2008-09-02 11:00 | 115323.2279
2008-09-02 12:00 | 115883.2939
2008-09-02 13:00 | 116245.783
2008-09-02 14:00 | 117709.5169
2008-09-02 15:00 | 120048.6482
2008-09-02 16:00 | 126652.9808
2008-09-02 17:00 | 143147.6732
2008-09-02 18:00 | 162727.6665
2008-09-02 19:00 | 166164.1295
2008-09-02 20:00 | 176529.0215
2008-09-02 21:00 | 179195.0048
2008-09-02 22:00 | 178280.0641
2008-09-02 23:00 | 177566.4797
2008-09-03 | 175504.754
2008-09-03 01:00 | 173360.4025
2008-09-03 02:00 | 169798.7019
2008-09-03 03:00 | 169479.9152
2008-09-03 04:00 | 169217.7123
2008-09-03 05:00 | 169867.3388
2008-09-03 06:00 | 170485.0187
2008-09-03 07:00 | 165555.9745
2008-09-03 08:00 | 149859.5308
2008-09-03 09:00 | 150947.2123
2008-09-03 10:00 | 147523.4778
2008-09-03 11:00 | 147751.024
2008-09-03 12:00 | 150927.2836
2008-09-03 13:00 | 152941.0426
2008-09-03 14:00 | 153823.5193
2008-09-03 15:00 | 156514.9887
2008-09-03 16:00 | 162071.2786
2008-09-03 17:00 | 171984.3437
2008-09-03 18:00 | 186424.0573
2008-09-03 19:00 | 207191.4929
2008-09-03 20:00 | 204325.4841
2008-09-03 21:00 | 203737.2
2008-09-03 22:00 | 200553.6606
2008-09-03 23:00 | 196100.9972
2008-09-04 | 192148.1908
2008-09-04 01:00 | 189581.5108
2008-09-04 02:00 | 189581.5108
2008-09-04 03:00 | 189246.6743
2008-09-04 04:00 | 189182.3057
2008-09-04 05:00 | 190226.0672
2008-09-04 06:00 | 191028.5599
2008-09-04 07:00 | 185974.3921
2008-09-04 08:00 | 172098.8002
2008-09-04 09:00 | 172447.8804
2008-09-04 10:00 | 166193.7696
2008-09-04 11:00 | 168295.4212
2008-09-04 12:00 | 170238.378
2008-09-04 13:00 | 170941.6963
2008-09-04 14:00 | 172888.5871
2008-09-04 15:00 | 178100.0826
2008-09-04 16:00 | 184593.3605
2008-09-04 17:00 | 190638.0146
2008-09-04 18:00 | 195040.0181
2008-09-04 19:00 | 201888.7474
2008-09-04 20:00 | 212371.4796
2008-09-04 21:00 | 207790.8236
2008-09-04 22:00 | 196718.0755
2008-09-04 23:00 | 187228.4911
2008-09-05 | 184685.1778
2008-09-05 01:00 | 182498.3407
2008-09-05 02:00 | 179511.2875
2008-09-05 03:00 | 178951.9659
2008-09-05 04:00 | 180179.7818
2008-09-05 05:00 | 181343.0451
2008-09-05 06:00 | 181303.0435
2008-09-05 07:00 | 181938.2227
2008-09-05 08:00 | 181699.3401
2008-09-05 09:00 | 181193.6078
2008-09-05 10:00 | 180816.4283
2008-09-05 11:00 | 180925.329
2008-09-05 12:00 | 181581.722
2008-09-05 13:00 | 182944.2469
2008-09-05 14:00 | 184791.0837
2008-09-05 15:00 | 192325.6217
2008-09-05 16:00 | 195419.673
2008-09-05 17:00 | 199580.3947
2008-09-05 18:00 | 202392.3862
2008-09-05 19:00 | 207178.7291
2008-09-05 20:00 | 212305.5135
2008-09-05 21:00 | 210075.1501
2008-09-05 22:00 | 209760.0283
2008-09-05 23:00 | 209760.0283
2008-09-06 | 208731.8762
2008-09-06 01:00 | 206699.8876
2008-09-06 02:00 | 206895.9762
2008-09-06 03:00 | 206322.0751
2008-09-06 04:00 | 206327.1573
2008-09-06 05:00 | 206310.5839
2008-09-06 06:00 | 209372.9701
2008-09-06 07:00 | 204952.6248
2008-09-06 08:00 | 188233.0382
2008-09-06 09:00 | 178205.609
2008-09-06 10:00 | 167927.6625
2008-09-06 11:00 | 165187.7928
2008-09-06 12:00 | 164670.0155
2008-09-06 13:00 | 165461.2607
2008-09-06 14:00 | 166000.0688
2008-09-06 15:00 | 165681.4429
2008-09-06 16:00 | 165713.1839
2008-09-06 17:00 | 166258.7276
2008-09-06 18:00 | 177697.6125
2008-09-06 19:00 | 189912.8752
2008-09-06 20:00 | 188506.0605
2008-09-06 21:00 | 179324.8249
2008-09-06 22:00 | 172355.1091
2008-09-06 23:00 | 169586.1273
2008-09-07 | 168751.187
2008-09-07 01:00 | 167589.2605
2008-09-07 02:00 | 166106.0017
2008-09-07 03:00 | 165468.4224
2008-09-07 04:00 | 165746.7749
2008-09-07 05:00 | 166583.7832
2008-09-07 06:00 | 165532.8455
2008-09-07 07:00 | 131571.1953
2008-09-07 08:00 | 117173.1477
2008-09-07 09:00 | 111117.9307
2008-09-07 10:00 | 103160.0935
2008-09-07 11:00 | 104456.69
2008-09-07 12:00 | 108207.5154
2008-09-07 13:00 | 108393.0617
2008-09-07 14:00 | 108714.2584
2008-09-07 15:00 | 109306.5873
2008-09-07 16:00 | 110438.3403
2008-09-07 17:00 | 115848.1542
2008-09-07 18:00 | 136298.9823
2008-09-07 19:00 | 151392.8891
2008-09-07 20:00 | 156584.7485
2008-09-07 21:00 | 155571.9782
2008-09-07 22:00 | 155517.9245
2008-09-07 23:00 | 155517.9245
2008-09-08 | 158366.6504
2008-09-08 01:00 | 158941.9663
2008-09-08 02:00 | 159079.2214
2008-09-08 03:00 | 158734.9112
2008-09-08 04:00 | 158628.5247
2008-09-08 05:00 | 158900.2553
2008-09-08 06:00 | 159790.7719
2008-09-08 07:00 | 139954.9571
2008-09-08 08:00 | 132668.7955
2008-09-08 09:00 | 120648.6045
2008-09-08 10:00 | 119981.4828
2008-09-08 11:00 | 127899.8846
2008-09-08 12:00 | 139344.0421
2008-09-08 13:00 | 142653.5449
2008-09-08 14:00 | 147758.8615
2008-09-08 15:00 | 154089.4601
2008-09-08 16:00 | 158826.1908
2008-09-08 17:00 | 174326.3302
2008-09-08 18:00 | 191917.8901
2008-09-08 19:00 | 197652.3875
2008-09-08 20:00 | 200650.8762
2008-09-08 21:00 | 199225.8762
2008-09-08 22:00 | 197742.5762
2008-09-08 23:00 | 194218.2565
2008-09-09 | 195013.9794
2008-09-09 01:00 | 191135.044
2008-09-09 02:00 | 189690.4883
2008-09-09 03:00 | 190342.4445
2008-09-09 04:00 | 190731.6591
2008-09-09 05:00 | 190433.847
2008-09-09 06:00 | 190491.0821
2008-09-09 07:00 | 190567.79
2008-09-09 08:00 | 191190.4465
2008-09-09 09:00 | 189285.2328
2008-09-09 10:00 | 179222.0874
2008-09-09 11:00 | 178970.493
2008-09-09 12:00 | 179200.4968
2008-09-09 13:00 | 178960.734
2008-09-09 14:00 | 178727.5247
2008-09-09 15:00 | 180341.7415
2008-09-09 16:00 | 181848.2407
2008-09-09 17:00 | 194806.3904
2008-09-09 18:00 | 197176.3504
2008-09-09 19:00 | 199924.4076
2008-09-09 20:00 | 203036.7518
2008-09-09 21:00 | 203343.3444
2008-09-09 22:00 | 200058.9811
2008-09-09 23:00 | 198930.6692
2008-09-10 | 192343.624
2008-09-10 01:00 | 191504.5268
2008-09-10 02:00 | 190882.5773
2008-09-10 03:00 | 189420.7246
2008-09-10 04:00 | 190736.2685
2008-09-10 05:00 | 191436.9065
2008-09-10 06:00 | 192379.4025
2008-09-10 07:00 | 191422.0228
2008-09-10 08:00 | 176840.9186
2008-09-10 09:00 | 167179.4657
2008-09-10 10:00 | 158866.1541
2008-09-10 11:00 | 158005.7112
2008-09-10 12:00 | 158044.9248
2008-09-10 13:00 | 157619.7386
2008-09-10 14:00 | 157813.5452
2008-09-10 15:00 | 156651.9172
2008-09-10 16:00 | 163952.1057
2008-09-10 17:00 | 168616.1536
2008-09-10 18:00 | 172931.9007
2008-09-10 19:00 | 177181.8068
2008-09-10 20:00 | 182863.021
2008-09-10 21:00 | 180066.5269
2008-09-10 22:00 | 176695.7575
2008-09-10 23:00 | 170826.8425
2008-09-11 | 171513.1644
2008-09-11 01:00 | 171744.2926
2008-09-11 02:00 | 170884.7584
2008-09-11 03:00 | 170853.2445
2008-09-11 04:00 | 171530.4577
2008-09-11 05:00 | 172765.996
2008-09-11 06:00 | 174884.5663
2008-09-11 07:00 | 174278.55
2008-09-11 08:00 | 168021.1208
2008-09-11 09:00 | 170895.6876
2008-09-11 10:00 | 167636.3981
2008-09-11 11:00 | 166999.1167
2008-09-11 12:00 | 167725.5044
2008-09-11 13:00 | 169895.6353
2008-09-11 14:00 | 170073.6919
2008-09-11 15:00 | 173306.4921
2008-09-11 16:00 | 181774.8597
2008-09-11 17:00 | 186638.9526
2008-09-11 18:00 | 192547.6242
2008-09-11 19:00 | 194819.5737
2008-09-11 20:00 | 192243.1973
2008-09-11 21:00 | 188289.0617
2008-09-11 22:00 | 182104.0116
2008-09-11 23:00 | 177665.9558
2008-09-12 | 174117.9986
2008-09-12 01:00 | 173517.1582
2008-09-12 02:00 | 171571.1607
2008-09-12 03:00 | 171180.7987
2008-09-12 04:00 | 173275.6527
2008-09-12 05:00 | 178999.0422
2008-09-12 06:00 | 181138.0461
2008-09-12 07:00 | 180222.2432
2008-09-12 08:00 | 176174.2887
2008-09-12 09:00 | 179967.2167
2008-09-12 10:00 | 171103.2378
2008-09-12 11:00 | 171598.0299
2008-09-12 12:00 | 172376.7242
2008-09-12 13:00 | 172376.7242
2008-09-12 14:00 | 172128.7242
2008-09-12 15:00 | 171620.5557
2008-09-12 16:00 | 172065.8353
2008-09-12 17:00 | 173998.5504
2008-09-12 18:00 | 181544.1935
2008-09-12 19:00 | 187783.5396
2008-09-12 20:00 | 190080.7209
2008-09-12 21:00 | 192528.9408
2008-09-12 22:00 | 192134.8618
2008-09-12 23:00 | 191330.3408
2008-09-13 | 187267.3888
2008-09-13 01:00 | 184373.4948
2008-09-13 02:00 | 180197.8919
2008-09-13 03:00 | 179596.673
2008-09-13 04:00 | 179819.6899
2008-09-13 05:00 | 181579.7473
2008-09-13 06:00 | 184344.1858
2008-09-13 07:00 | 177574.1269
2008-09-13 08:00 | 151330.5261
2008-09-13 09:00 | 151507.282
2008-09-13 10:00 | 145246.977
2008-09-13 11:00 | 143367.8793
2008-09-13 12:00 | 143046.1424
2008-09-13 13:00 | 141635.4405
2008-09-13 14:00 | 141588.8275
2008-09-13 15:00 | 141432.4578
2008-09-13 16:00 | 140436.9917
2008-09-13 17:00 | 141122.8819
2008-09-13 18:00 | 148098.3478
2008-09-13 19:00 | 153380.0451
2008-09-13 20:00 | 154834.8719
2008-09-13 21:00 | 152452.8142
2008-09-13 22:00 | 145880.1375
2008-09-13 23:00 | 136974.4827
2008-09-14 | 127946.0975
2008-09-14 01:00 | 119873.0332
2008-09-14 02:00 | 114587.5613
2008-09-14 03:00 | 110421.8221
2008-09-14 04:00 | 109851.4264
2008-09-14 05:00 | 107646.3116
2008-09-14 06:00 | 108167.9814
2008-09-14 07:00 | 94064.7891
2008-09-14 08:00 | 92072.5046
2008-09-14 09:00 | 90207.4773
2008-09-14 10:00 | 79384.9217
2008-09-14 11:00 | 79151.8497
2008-09-14 12:00 | 79292.1715
2008-09-14 13:00 | 79809.9506
2008-09-14 14:00 | 79938.8421
2008-09-14 15:00 | 80111.649
2008-09-14 16:00 | 80211.5541
2008-09-14 17:00 | 81437.6294
2008-09-14 18:00 | 86328.6924
2008-09-14 19:00 | 93747.4398
2008-09-14 20:00 | 102802.4525
2008-09-14 21:00 | 105927.7986
2008-09-14 22:00 | 104796.7931
2008-09-14 23:00 | 104741.6204
2008-09-15 | 108198.2082
2008-09-15 01:00 | 114523.6591
2008-09-15 02:00 | 114482.4904
2008-09-15 03:00 | 114707.1303
2008-09-15 04:00 | 114829.7014
2008-09-15 05:00 | 115282.6102
2008-09-15 06:00 | 115873.8001
2008-09-15 07:00 | 110326.7191
2008-09-15 08:00 | 106496.9504
2008-09-15 09:00 | 105667.5655
2008-09-15 10:00 | 95103.2711
2008-09-15 11:00 | 96346.5844
2008-09-15 12:00 | 98731.0282
2008-09-15 13:00 | 102186.6128
2008-09-15 14:00 | 106885.6459
2008-09-15 15:00 | 114118.9511
2008-09-15 16:00 | 124458.9183
2008-09-15 17:00 | 149589.7426
2008-09-15 18:00 | 161769.5174
2008-09-15 19:00 | 165970.9273
2008-09-15 20:00 | 173821.9531
2008-09-15 21:00 | 179705.1349
2008-09-15 22:00 | 179552.1349
2008-09-15 23:00 | 179340.5061
2008-09-16 | 181427.9669
2008-09-16 01:00 | 182785.6089
2008-09-16 02:00 | 181666.4805
2008-09-16 03:00 | 182189.9401
2008-09-16 04:00 | 185207.2721
2008-09-16 05:00 | 189507.8271
2008-09-16 06:00 | 191905.1213
2008-09-16 07:00 | 188714.02
2008-09-16 08:00 | 168885.9174
2008-09-16 09:00 | 167806.8041
2008-09-16 10:00 | 161454.7146
2008-09-16 11:00 | 160703.6357
2008-09-16 12:00 | 161467.1015
2008-09-16 13:00 | 162204.8013
2008-09-16 14:00 | 162919.4897
2008-09-16 15:00 | 163052.1474
2008-09-16 16:00 | 164311.681
2008-09-16 17:00 | 166646.1742
2008-09-16 18:00 | 173416.9817
2008-09-16 19:00 | 180309.1801
2008-09-16 20:00 | 180216.139
2008-09-16 21:00 | 179748.9694
2008-09-16 22:00 | 178007.8521
2008-09-16 23:00 | 174152.8521
2008-09-17 | 164648.2063
2008-09-17 01:00 | 162530.07
2008-09-17 02:00 | 161307.0152
2008-09-17 03:00 | 161119.4328
2008-09-17 04:00 | 160900.8489
2008-09-17 05:00 | 161086.5442
2008-09-17 06:00 | 161926.8582
2008-09-17 07:00 | 152080.9455
2008-09-17 08:00 | 130789.6507
2008-09-17 09:00 | 127328.9497
2008-09-17 10:00 | 124211.006
2008-09-17 11:00 | 124045.174
2008-09-17 12:00 | 125130.6872
2008-09-17 13:00 | 125238.0561
2008-09-17 14:00 | 125173.1905
2008-09-17 15:00 | 125133.4622
2008-09-17 16:00 | 125993.6901
2008-09-17 17:00 | 127900.7238
2008-09-17 18:00 | 135496.3229
2008-09-17 19:00 | 142462.5059
2008-09-17 20:00 | 142343.4409
2008-09-17 21:00 | 141795.4045
2008-09-17 22:00 | 140628.4738
2008-09-17 23:00 | 139232.6269
2008-09-18 | 134738.5717
2008-09-18 01:00 | 130575.9024
2008-09-18 02:00 | 130169.4078
2008-09-18 03:00 | 130154.2325
2008-09-18 04:00 | 130330.257
2008-09-18 05:00 | 130753.6871
2008-09-18 06:00 | 130968.8456
2008-09-18 07:00 | 110147.0595
2008-09-18 08:00 | 89244.8318
2008-09-18 09:00 | 88882.559
2008-09-18 10:00 | 82821.1853
2008-09-18 11:00 | 82945.1237
2008-09-18 12:00 | 83302.0711
2008-09-18 13:00 | 83700.4358
2008-09-18 14:00 | 83778.7646
2008-09-18 15:00 | 84708.2469
2008-09-18 16:00 | 86563.1667
2008-09-18 17:00 | 89697.3524
2008-09-18 18:00 | 96357.8276
2008-09-18 19:00 | 102057.4978
2008-09-18 20:00 | 104099.5447
2008-09-18 21:00 | 103914.5401
2008-09-18 22:00 | 102036.3249
2008-09-18 23:00 | 99558.2865
2008-09-19 | 100114.3187
2008-09-19 01:00 | 103441.4611
2008-09-19 02:00 | 103676.8024
2008-09-19 03:00 | 105678.7735
2008-09-19 04:00 | 109573.6407
2008-09-19 05:00 | 110094.7917
2008-09-19 06:00 | 110594.5447
2008-09-19 07:00 | 104500.069
2008-09-19 08:00 | 102786.2779
2008-09-19 09:00 | 101403.0894
2008-09-19 10:00 | 97188.9871
2008-09-19 11:00 | 97648.3423
2008-09-19 12:00 | 99026.1019
2008-09-19 13:00 | 99084.9666
2008-09-19 14:00 | 99157.0374
2008-09-19 15:00 | 99157.0374
2008-09-19 16:00 | 102926.9767
2008-09-19 17:00 | 111483.3697
2008-09-19 18:00 | 118468.7716
2008-09-19 19:00 | 124575.7165
2008-09-19 20:00 | 123666.6048
2008-09-19 21:00 | 123479.2928
2008-09-19 22:00 | 121950.3992
2008-09-19 23:00 | 120426.9212
2008-09-20 | 113549.0861
2008-09-20 01:00 | 115489.0169
2008-09-20 02:00 | 115206.5904
2008-09-20 03:00 | 115000.5564
2008-09-20 04:00 | 115712.313
2008-09-20 05:00 | 116005.4669
2008-09-20 06:00 | 117503.642
2008-09-20 07:00 | 117738.6917
2008-09-20 08:00 | 116040.6221
2008-09-20 09:00 | 112221.9596
2008-09-20 10:00 | 110128.5508
2008-09-20 11:00 | 109915.5708
2008-09-20 12:00 | 110228.6389
2008-09-20 13:00 | 109886.7154
2008-09-20 14:00 | 109613.7786
2008-09-20 15:00 | 109935.2088
2008-09-20 16:00 | 111631.969
2008-09-20 17:00 | 119488.1973
2008-09-20 18:00 | 129005.171
2008-09-20 19:00 | 129482.0551
2008-09-20 20:00 | 129386.6426
2008-09-20 21:00 | 127907.6812
2008-09-20 22:00 | 127159.0777
2008-09-20 23:00 | 125935.357
2008-09-21 | 119764.1198
2008-09-21 01:00 | 118415.1077
2008-09-21 02:00 | 118388.1536
2008-09-21 03:00 | 117839.1695
2008-09-21 04:00 | 117923.0497
2008-09-21 05:00 | 117635.6763
2008-09-21 06:00 | 117635.6763
2008-09-21 07:00 | 112979.4023
2008-09-21 08:00 | 92587.1165
2008-09-21 09:00 | 90009.3238
2008-09-21 10:00 | 88562.6369
2008-09-21 11:00 | 88132.7262
2008-09-21 12:00 | 87689.4135
2008-09-21 13:00 | 88597.0902
2008-09-21 14:00 | 89219.6923
2008-09-21 15:00 | 90457.1001
2008-09-21 16:00 | 92643.0688
2008-09-21 17:00 | 97254.6274
2008-09-21 18:00 | 99723.2088
2008-09-21 19:00 | 100868.8225
2008-09-21 20:00 | 101704.2203
2008-09-21 21:00 | 96858.6702
2008-09-21 22:00 | 95404.1168
2008-09-21 23:00 | 93296.3899
2008-09-22 | 94188.3065
2008-09-22 01:00 | 97597.9014
2008-09-22 02:00 | 97514.9554
2008-09-22 03:00 | 98212.588
2008-09-22 04:00 | 99284.9554
2008-09-22 05:00 | 99331.9233
2008-09-22 06:00 | 99284.9554
2008-09-22 07:00 | 84138.9371
2008-09-22 08:00 | 61750.8915
2008-09-22 09:00 | 61064.8155
2008-09-22 10:00 | 57631.6674
2008-09-22 11:00 | 58742.9692
2008-09-22 12:00 | 59250.7912
2008-09-22 13:00 | 59595.7272
2008-09-22 14:00 | 59821.8015
2008-09-22 15:00 | 61616.7974
2008-09-22 16:00 | 63874.0475
2008-09-22 17:00 | 69255.8246
2008-09-22 18:00 | 78275.0457
2008-09-22 19:00 | 80668.2649
2008-09-22 20:00 | 84288.8246
2008-09-22 21:00 | 83881.6641
2008-09-22 22:00 | 83863.4552
2008-09-22 23:00 | 81765.8653
2008-09-23 | 85575.9091
2008-09-23 01:00 | 89547.644
2008-09-23 02:00 | 89660.1631
2008-09-23 03:00 | 89995.0081
2008-09-23 04:00 | 90092.5509
2008-09-23 05:00 | 90626.0463
2008-09-23 06:00 | 91016.4039
2008-09-23 07:00 | 89315.3087
2008-09-23 08:00 | 71218.103
2008-09-23 09:00 | 71974.6966
2008-09-23 10:00 | 67481.1063
2008-09-23 11:00 | 67661.2247
2008-09-23 12:00 | 68336.707
2008-09-23 13:00 | 67673.0585
2008-09-23 14:00 | 69163.5352
2008-09-23 15:00 | 70860.8194
2008-09-23 16:00 | 78702.3654
2008-09-23 17:00 | 92711.9955
2008-09-23 18:00 | 107329.6742
2008-09-23 19:00 | 115227.2958
2008-09-23 20:00 | 119106.5041
2008-09-23 21:00 | 118822.0826
2008-09-23 22:00 | 118557.3826
2008-09-23 23:00 | 116494.2518
2008-09-24 | 116786.4701
2008-09-24 01:00 | 118382.4677
2008-09-24 02:00 | 118521.6844
2008-09-24 03:00 | 118186.8099
2008-09-24 04:00 | 118375.2815
2008-09-24 05:00 | 118677.8464
2008-09-24 06:00 | 119546.0713
2008-09-24 07:00 | 119051.1064
2008-09-24 08:00 | 98477.3208
2008-09-24 09:00 | 100082.9068
2008-09-24 10:00 | 96293.6335
2008-09-24 11:00 | 96224.9851
2008-09-24 12:00 | 96492.621
2008-09-24 13:00 | 98436.7839
2008-09-24 14:00 | 97306.9378
2008-09-24 15:00 | 98336.5758
2008-09-24 16:00 | 104289.1841
2008-09-24 17:00 | 112586.3515
2008-09-24 18:00 | 125402.0143
2008-09-24 19:00 | 143621.061
2008-09-24 20:00 | 137150.3528
2008-09-24 21:00 | 133978.3822
2008-09-24 22:00 | 130716.321
2008-09-24 23:00 | 126225.0557
2008-09-25 | 126157.2787
2008-09-25 01:00 | 126183.5635
2008-09-25 02:00 | 126183.5635
2008-09-25 03:00 | 126157.766
2008-09-25 04:00 | 127307.6489
2008-09-25 05:00 | 128149.3335
2008-09-25 06:00 | 128243.6239
2008-09-25 07:00 | 123701.8309
2008-09-25 08:00 | 102720.5851
2008-09-25 09:00 | 96780.9846
2008-09-25 10:00 | 88714.4201
2008-09-25 11:00 | 88357.2424
2008-09-25 12:00 | 88312.8638
2008-09-25 13:00 | 88853.1562
2008-09-25 14:00 | 89481.8627
2008-09-25 15:00 | 90955.1815
2008-09-25 16:00 | 90906.6877
2008-09-25 17:00 | 92384.1502
2008-09-25 18:00 | 103858.7951
2008-09-25 19:00 | 109776.5474
2008-09-25 20:00 | 113632.7111
2008-09-25 21:00 | 109598.5446
2008-09-25 22:00 | 106621.3821
2008-09-25 23:00 | 106283.3925
2008-09-26 | 110599.5755
2008-09-26 01:00 | 117064.8871
2008-09-26 02:00 | 117766.988
2008-09-26 03:00 | 117474.0854
2008-09-26 04:00 | 120301.6193
2008-09-26 05:00 | 121103.6557
2008-09-26 06:00 | 123540.1843
2008-09-26 07:00 | 123663.7752
2008-09-26 08:00 | 120189.7601
2008-09-26 09:00 | 116353.1791
2008-09-26 10:00 | 116806.1842
2008-09-26 11:00 | 117087.4877
2008-09-26 12:00 | 117950.4069
2008-09-26 13:00 | 119357.2317
2008-09-26 14:00 | 119463.664
2008-09-26 15:00 | 119959.263
2008-09-26 16:00 | 122857.5179
2008-09-26 17:00 | 127649.4719
2008-09-26 18:00 | 137284.7258
2008-09-26 19:00 | 144825.378
2008-09-26 20:00 | 144810.9119
2008-09-26 21:00 | 144810.9119
2008-09-26 22:00 | 144268.3749
2008-09-26 23:00 | 143024.6873
2008-09-27 | 143560.1797
2008-09-27 01:00 | 145393.9134
2008-09-27 02:00 | 146586.227
2008-09-27 03:00 | 149455.317
2008-09-27 04:00 | 151913.7134
2008-09-27 05:00 | 153560.5386
2008-09-27 06:00 | 155980.5723
2008-09-27 07:00 | 158409.1979
2008-09-27 08:00 | 151857.7159
2008-09-27 09:00 | 144168.9534
2008-09-27 10:00 | 141054.4293
2008-09-27 11:00 | 140886.4116
2008-09-27 12:00 | 142213.6206
2008-09-27 13:00 | 144392.5203
2008-09-27 14:00 | 144751.1639
2008-09-27 15:00 | 146040.358
2008-09-27 16:00 | 147478.6462
2008-09-27 17:00 | 152508.2386
2008-09-27 18:00 | 161405.3194
2008-09-27 19:00 | 164064.2414
2008-09-27 20:00 | 164962.2007
2008-09-27 21:00 | 164403.533
2008-09-27 22:00 | 164179.2628
2008-09-27 23:00 | 162284.8648
2008-09-28 | 160767.6222
2008-09-28 01:00 | 160659.7242
2008-09-28 02:00 | 160512.2648
2008-09-28 03:00 | 160558.9544
2008-09-28 04:00 | 160728.9878
2008-09-28 05:00 | 160729.452
2008-09-28 06:00 | 160772.7648
2008-09-28 07:00 | 160768.7648
2008-09-28 08:00 | 141126.3895
2008-09-28 09:00 | 128455.0763
2008-09-28 10:00 | 125664.6157
2008-09-28 11:00 | 125868.1882
2008-09-28 12:00 | 131410.501
2008-09-28 13:00 | 131846.3838
2008-09-28 14:00 | 132400.1542
2008-09-28 15:00 | 134074.5436
2008-09-28 16:00 | 137352.9893
2008-09-28 17:00 | 142455.4953
2008-09-28 18:00 | 151366.6074
2008-09-28 19:00 | 155339.6687
2008-09-28 20:00 | 155655.9667
2008-09-28 21:00 | 154730.8667
2008-09-28 22:00 | 151202.7986
2008-09-28 23:00 | 148993.4989
2008-09-29 | 150363.0678
2008-09-29 01:00 | 152175.7407
2008-09-29 02:00 | 152175.7407
2008-09-29 03:00 | 152297.3584
2008-09-29 04:00 | 152526.288
2008-09-29 05:00 | 152526.9407
2008-09-29 06:00 | 152526.9407
2008-09-29 07:00 | 145550.1644
2008-09-29 08:00 | 123057.6478
2008-09-29 09:00 | 111484.5177
2008-09-29 10:00 | 114389.8557
2008-09-29 11:00 | 115108.9679
2008-09-29 12:00 | 116902.8866
2008-09-29 13:00 | 123241.7603
2008-09-29 14:00 | 126549.5051
2008-09-29 15:00 | 128227.1563
2008-09-29 16:00 | 132094.397
2008-09-29 17:00 | 142486.7754
2008-09-29 18:00 | 156315.4798
2008-09-29 19:00 | 165508.2536
2008-09-29 20:00 | 168755.0474
2008-09-29 21:00 | 168865.6834
2008-09-29 22:00 | 168865.6834
2008-09-29 23:00 | 167196.9608
2008-09-30 | 168672.1817
2008-09-30 01:00 | 169354.8447
2008-09-30 02:00 | 168934.8447
2008-09-30 03:00 | 168975.1756
2008-09-30 04:00 | 169531.9864
2008-09-30 05:00 | 169542.9521
2008-09-30 06:00 | 169542.9521
2008-09-30 07:00 | 169540.2018
2008-09-30 08:00 | 160284.9601
2008-09-30 09:00 | 157262.458
2008-09-30 10:00 | 149345.7316
2008-09-30 11:00 | 148252.2682
2008-09-30 12:00 | 145791.8378
2008-09-30 13:00 | 147363.9001
2008-09-30 14:00 | 147893.3001
2008-09-30 15:00 | 148848.5375
2008-09-30 16:00 | 149361.2706
2008-09-30 17:00 | 152013.5677
2008-09-30 18:00 | 160578.6634
2008-09-30 19:00 | 165626.3282
2008-09-30 20:00 | 171003.3072
2008-09-30 21:00 | 169414.3072
2008-09-30 22:00 | 168167.1751
2008-09-30 23:00 | 167811.4751
2008-10-01 | 201284.7669
2008-10-01 01:00 | 190766.9172
2008-10-01 02:00 | 189403.5834
2008-10-01 03:00 | 189016.2032
2008-10-01 04:00 | 188990.7348
2008-10-01 05:00 | 189346.9415
2008-10-01 06:00 | 190127.6577
2008-10-01 07:00 | 178803.2312
2008-10-01 08:00 | 132146.5777
2008-10-01 09:00 | 121724.2739
2008-10-01 10:00 | 114277.0507
2008-10-01 11:00 | 114250.0175
2008-10-01 12:00 | 114291.9633
2008-10-01 13:00 | 114342.6238
2008-10-01 14:00 | 114503.6974
2008-10-01 15:00 | 114583.4417
2008-10-01 16:00 | 115194.6622
2008-10-01 17:00 | 117963.3431
2008-10-01 18:00 | 132593.2496
2008-10-01 19:00 | 148459.1873
2008-10-01 20:00 | 144948.2675
2008-10-01 21:00 | 140444.155
2008-10-01 22:00 | 137488.5304
2008-10-01 23:00 | 130426.3919
2008-10-02 | 117761.9185
2008-10-02 01:00 | 113720.686
2008-10-02 02:00 | 112098.1592
2008-10-02 03:00 | 111054.1075
2008-10-02 04:00 | 108750.0092
2008-10-02 05:00 | 108430.1106
2008-10-02 06:00 | 108565.1174
2008-10-02 07:00 | 98037.4468
2008-10-02 08:00 | 58685.8193
2008-10-02 09:00 | 56951.199
2008-10-02 10:00 | 54169.9463
2008-10-02 11:00 | 54401.3799
2008-10-02 12:00 | 54114.6977
2008-10-02 13:00 | 54485.6964
2008-10-02 14:00 | 54692.0014
2008-10-02 15:00 | 54538.8167
2008-10-02 16:00 | 55736.1263
2008-10-02 17:00 | 65917.6355
2008-10-02 18:00 | 85297.7778
2008-10-02 19:00 | 100790.7952
2008-10-02 20:00 | 91329.2363
2008-10-02 21:00 | 87466.8215
2008-10-02 22:00 | 85651.7303
2008-10-02 23:00 | 84969.0502
2008-10-03 | 81071.7689
2008-10-03 01:00 | 82416.1068
2008-10-03 02:00 | 82311.7068
2008-10-03 03:00 | 81999.6068
2008-10-03 04:00 | 82028.7784
2008-10-03 05:00 | 82098.6731
2008-10-03 06:00 | 82149.2267
2008-10-03 07:00 | 79054.5757
2008-10-03 08:00 | 50777.9783
2008-10-03 09:00 | 49925.3621
2008-10-03 10:00 | 49319.9022
2008-10-03 11:00 | 49397.0201
2008-10-03 12:00 | 49266.6106
2008-10-03 13:00 | 48960.0751
2008-10-03 14:00 | 48374.9625
2008-10-03 15:00 | 48526.7637
2008-10-03 16:00 | 53413.5328
2008-10-03 17:00 | 70910.8962
2008-10-03 18:00 | 97284.374
2008-10-03 19:00 | 108114.2494
2008-10-03 20:00 | 106111.5255
2008-10-03 21:00 | 104512.7862
2008-10-03 22:00 | 103766.8449
2008-10-03 23:00 | 103766.8449
2008-10-04 | 93986.8397
2008-10-04 01:00 | 93768.5759
2008-10-04 02:00 | 93611.9203
2008-10-04 03:00 | 94150.3907
2008-10-04 04:00 | 93917.4361
2008-10-04 05:00 | 94164.6744
2008-10-04 06:00 | 95413.317
2008-10-04 07:00 | 95905.9204
2008-10-04 08:00 | 59741.4769
2008-10-04 09:00 | 58538.1409
2008-10-04 10:00 | 58147.1043
2008-10-04 11:00 | 57971.3601
2008-10-04 12:00 | 58630.5121
2008-10-04 13:00 | 57726.1987
2008-10-04 14:00 | 57745.535
2008-10-04 15:00 | 58937.1967
2008-10-04 16:00 | 65281.2967
2008-10-04 17:00 | 82018.8002
2008-10-04 18:00 | 98248.9206
2008-10-04 19:00 | 102210.3274
2008-10-04 20:00 | 100561.5345
2008-10-04 21:00 | 99826.6074
2008-10-04 22:00 | 99818.7074
2008-10-04 23:00 | 99106.3074
2008-10-05 | 95652.1
2008-10-05 01:00 | 95652.1
2008-10-05 02:00 | 95652.1
2008-10-05 03:00 | 95367.3005
2008-10-05 04:00 | 95581.8818
2008-10-05 05:00 | 95591.6
2008-10-05 06:00 | 95591.6
2008-10-05 07:00 | 92097.9757
2008-10-05 08:00 | 55907.5146
2008-10-05 09:00 | 56118.4298
2008-10-05 10:00 | 50972.9834
2008-10-05 11:00 | 50580.3898
2008-10-05 12:00 | 50974.6826
2008-10-05 13:00 | 50960.8583
2008-10-05 14:00 | 50359.1034
2008-10-05 15:00 | 51561.0441
2008-10-05 16:00 | 55005.8096
2008-10-05 17:00 | 65295.6044
2008-10-05 18:00 | 79687.2173
2008-10-05 19:00 | 80879.4848
2008-10-05 20:00 | 84568.8546
2008-10-05 21:00 | 83693.4249
2008-10-05 22:00 | 82773.2617
2008-10-05 23:00 | 82075.2804
2008-10-06 | 79418.3963
2008-10-06 01:00 | 77312.3966
2008-10-06 02:00 | 76646.7305
2008-10-06 03:00 | 75278.7305
2008-10-06 04:00 | 74697.8108
2008-10-06 05:00 | 74503.0406
2008-10-06 06:00 | 74615.7
2008-10-06 07:00 | 68993.2031
2008-10-06 08:00 | 43864.7044
2008-10-06 09:00 | 40923.9041
2008-10-06 10:00 | 34747.7612
2008-10-06 11:00 | 36008.2059
2008-10-06 12:00 | 36327.2012
2008-10-06 13:00 | 36925.7187
2008-10-06 14:00 | 38005.1537
2008-10-06 15:00 | 41193.6443
2008-10-06 16:00 | 48472.1684
2008-10-06 17:00 | 58379.2479
2008-10-06 18:00 | 67607.7029
2008-10-06 19:00 | 72507.1915
2008-10-06 20:00 | 78004.6678
2008-10-06 21:00 | 78149.8275
2008-10-06 22:00 | 77262.4019
2008-10-06 23:00 | 77262.4019
2008-10-07 | 79903.1001
2008-10-07 01:00 | 83022.1661
2008-10-07 02:00 | 82904.4588
2008-10-07 03:00 | 83614.1866
2008-10-07 04:00 | 86276.5363
2008-10-07 05:00 | 86989.7567
2008-10-07 06:00 | 86470.8547
2008-10-07 07:00 | 82918.9843
2008-10-07 08:00 | 83100.6784
2008-10-07 09:00 | 81531.6572
2008-10-07 10:00 | 77195.5633
2008-10-07 11:00 | 76844.5421
2008-10-07 12:00 | 75618.5719
2008-10-07 13:00 | 75540.1119
2008-10-07 14:00 | 75784.5703
2008-10-07 15:00 | 79769.5371
2008-10-07 16:00 | 89961.2447
2008-10-07 17:00 | 97452.7522
2008-10-07 18:00 | 103037.2691
2008-10-07 19:00 | 110630.3367
2008-10-07 20:00 | 115353.3016
2008-10-07 21:00 | 115366.6307
2008-10-07 22:00 | 114423.8596
2008-10-07 23:00 | 113722.5895
2008-10-08 | 111971.6898
2008-10-08 01:00 | 112522.0278
2008-10-08 02:00 | 112256.8599
2008-10-08 03:00 | 111552.6846
2008-10-08 04:00 | 111478.1541
2008-10-08 05:00 | 111804.7631
2008-10-08 06:00 | 112124.0373
2008-10-08 07:00 | 112141.5015
2008-10-08 08:00 | 108704.85
2008-10-08 09:00 | 103682.4853
2008-10-08 10:00 | 97219.6815
2008-10-08 11:00 | 96155.6137
2008-10-08 12:00 | 95085.2205
2008-10-08 13:00 | 95059.9115
2008-10-08 14:00 | 94132.0209
2008-10-08 15:00 | 94775.3621
2008-10-08 16:00 | 95470.6108
2008-10-08 17:00 | 98027.926
2008-10-08 18:00 | 102035.3605
2008-10-08 19:00 | 112644.1345
2008-10-08 20:00 | 106291.2703
2008-10-08 21:00 | 102776.2354
2008-10-08 22:00 | 99461.8651
2008-10-08 23:00 | 99137.9951
2008-10-09 | 97368.7848
2008-10-09 01:00 | 97186.6865
2008-10-09 02:00 | 96668.9569
2008-10-09 03:00 | 97315.8035
2008-10-09 04:00 | 97367.5635
2008-10-09 05:00 | 97494.4086
2008-10-09 06:00 | 97506.8505
2008-10-09 07:00 | 97614.5769
2008-10-09 08:00 | 81411.8842
2008-10-09 09:00 | 77513.4818
2008-10-09 10:00 | 69348.8708
2008-10-09 11:00 | 70155.0679
2008-10-09 12:00 | 69950.5857
2008-10-09 13:00 | 69435.306
2008-10-09 14:00 | 69187.4359
2008-10-09 15:00 | 68171.8825
2008-10-09 16:00 | 69954.5188
2008-10-09 17:00 | 73383.9422
2008-10-09 18:00 | 80857.2693
2008-10-09 19:00 | 85334.2881
2008-10-09 20:00 | 90224.4699
2008-10-09 21:00 | 90294.9688
2008-10-09 22:00 | 89803.5602
2008-10-09 23:00 | 89803.5602
2008-10-10 | 85649.6256
2008-10-10 01:00 | 85470.0792
2008-10-10 02:00 | 85300.0202
2008-10-10 03:00 | 86164.2227
2008-10-10 04:00 | 85763.9945
2008-10-10 05:00 | 86927.4694
2008-10-10 06:00 | 87021.9083
2008-10-10 07:00 | 79779.1474
2008-10-10 08:00 | 59739.8171
2008-10-10 09:00 | 60394.9499
2008-10-10 10:00 | 58216.6316
2008-10-10 11:00 | 57492.6228
2008-10-10 12:00 | 58028.7026
2008-10-10 13:00 | 58337.611
2008-10-10 14:00 | 58541.5979
2008-10-10 15:00 | 60501.3827
2008-10-10 16:00 | 63992.1805
2008-10-10 17:00 | 70730.7717
2008-10-10 18:00 | 79800.8578
2008-10-10 19:00 | 81297.8554
2008-10-10 20:00 | 82847.8429
2008-10-10 21:00 | 80688.2241
2008-10-10 22:00 | 79664.7797
2008-10-10 23:00 | 78090.3689
2008-10-11 | 76933.9023
2008-10-11 01:00 | 74927.0608
2008-10-11 02:00 | 74633.8757
2008-10-11 03:00 | 74288.7381
2008-10-11 04:00 | 74656.1756
2008-10-11 05:00 | 74679.7883
2008-10-11 06:00 | 74365.342
2008-10-11 07:00 | 69374.9302
2008-10-11 08:00 | 56730.2581
2008-10-11 09:00 | 56554.0855
2008-10-11 10:00 | 53556.6933
2008-10-11 11:00 | 53097.4116
2008-10-11 12:00 | 53438.0594
2008-10-11 13:00 | 54170.2767
2008-10-11 14:00 | 54673.5038
2008-10-11 15:00 | 54860.0771
2008-10-11 16:00 | 57059.2293
2008-10-11 17:00 | 63365.4303
2008-10-11 18:00 | 71687.2913
2008-10-11 19:00 | 69698.6939
2008-10-11 20:00 | 72389.4323
2008-10-11 21:00 | 72064.1941
2008-10-11 22:00 | 71684.5941
2008-10-11 23:00 | 69782.6941
2008-10-12 | 63433.6295
2008-10-12 01:00 | 61723.0029
2008-10-12 02:00 | 61371.897
2008-10-12 03:00 | 60732.093
2008-10-12 04:00 | 60783.257
2008-10-12 05:00 | 60854.9211
2008-10-12 06:00 | 60854.9211
2008-10-12 07:00 | 48885.7629
2008-10-12 08:00 | 41578.9279
2008-10-12 09:00 | 38836.3534
2008-10-12 10:00 | 37834.1153
2008-10-12 11:00 | 37764.4779
2008-10-12 12:00 | 38928.5781
2008-10-12 13:00 | 39395.4903
2008-10-12 14:00 | 39825.5629
2008-10-12 15:00 | 41799.9155
2008-10-12 16:00 | 46962.2111
2008-10-12 17:00 | 54800.1595
2008-10-12 18:00 | 58790.6674
2008-10-12 19:00 | 57494.9917
2008-10-12 20:00 | 57627.0867
2008-10-12 21:00 | 57532.4742
2008-10-12 22:00 | 54255.8768
2008-10-12 23:00 | 51320.2267
2008-10-13 | 56124.3167
2008-10-13 01:00 | 64178.8911
2008-10-13 02:00 | 63725.0568
2008-10-13 03:00 | 63482.5373
2008-10-13 04:00 | 63467.3714
2008-10-13 05:00 | 64104.6727
2008-10-13 06:00 | 63931.3959
2008-10-13 07:00 | 62985.1267
2008-10-13 08:00 | 61961.919
2008-10-13 09:00 | 61182.5463
2008-10-13 10:00 | 59607.9893
2008-10-13 11:00 | 59396.1269
2008-10-13 12:00 | 61862.8125
2008-10-13 13:00 | 62402.2804
2008-10-13 14:00 | 62932.5536
2008-10-13 15:00 | 63893.2499
2008-10-13 16:00 | 71798.2678
2008-10-13 17:00 | 90858.8873
2008-10-13 18:00 | 101327.3142
2008-10-13 19:00 | 105421.0186
2008-10-13 20:00 | 111098.8495
2008-10-13 21:00 | 111225.4338
2008-10-13 22:00 | 110907.1519
2008-10-13 23:00 | 109719.8035
2008-10-14 | 111744.2247
2008-10-14 01:00 | 114159.5194
2008-10-14 02:00 | 114391.5905
2008-10-14 03:00 | 114898.2261
2008-10-14 04:00 | 117171.217
2008-10-14 05:00 | 120991.9984
2008-10-14 06:00 | 122803.1474
2008-10-14 07:00 | 122726.9474
2008-10-14 08:00 | 100921.4372
2008-10-14 09:00 | 100391.2117
2008-10-14 10:00 | 92654.4493
2008-10-14 11:00 | 93271.3453
2008-10-14 12:00 | 96637.2418
2008-10-14 13:00 | 98795.0491
2008-10-14 14:00 | 101495.0309
2008-10-14 15:00 | 102426.7074
2008-10-14 16:00 | 109332.4869
2008-10-14 17:00 | 120959.585
2008-10-14 18:00 | 134673.7054
2008-10-14 19:00 | 143169.4189
2008-10-14 20:00 | 154124.0709
2008-10-14 21:00 | 158735.5271
2008-10-14 22:00 | 158735.5271
2008-10-14 23:00 | 158735.5271
2008-10-15 | 157037.5941
2008-10-15 01:00 | 157269.8535
2008-10-15 02:00 | 157673.9377
2008-10-15 03:00 | 158369.7099
2008-10-15 04:00 | 159563.055
2008-10-15 05:00 | 160657.2099
2008-10-15 06:00 | 162181.2
2008-10-15 07:00 | 160479.603
2008-10-15 08:00 | 123106.7821
2008-10-15 09:00 | 121698.053
2008-10-15 10:00 | 109901.5135
2008-10-15 11:00 | 106303.6703
2008-10-15 12:00 | 106140.6293
2008-10-15 13:00 | 106496.7677
2008-10-15 14:00 | 106845.2425
2008-10-15 15:00 | 108212.0432
2008-10-15 16:00 | 110692.1112
2008-10-15 17:00 | 120961.507
2008-10-15 18:00 | 132947.1953
2008-10-15 19:00 | 140942.4111
2008-10-15 20:00 | 142471.7095
2008-10-15 21:00 | 143660.9675
2008-10-15 22:00 | 137043.1236
2008-10-15 23:00 | 130819.4768
2008-10-16 | 130849.339
2008-10-16 01:00 | 133586.9164
2008-10-16 02:00 | 134542.8689
2008-10-16 03:00 | 135134.2558
2008-10-16 04:00 | 137534.1323
2008-10-16 05:00 | 138957.9393
2008-10-16 06:00 | 140334.5944
2008-10-16 07:00 | 140044.452
2008-10-16 08:00 | 132664.9809
2008-10-16 09:00 | 129680.1022
2008-10-16 10:00 | 115898.5203
2008-10-16 11:00 | 114219.7071
2008-10-16 12:00 | 114759.54
2008-10-16 13:00 | 117203.7643
2008-10-16 14:00 | 117857.2854
2008-10-16 15:00 | 119536.7264
2008-10-16 16:00 | 124511.8219
2008-10-16 17:00 | 134804.6814
2008-10-16 18:00 | 143168.7032
2008-10-16 19:00 | 149736.3722
2008-10-16 20:00 | 154607.3256
2008-10-16 21:00 | 155352.1489
2008-10-16 22:00 | 153589.1906
2008-10-16 23:00 | 153255.1388
2008-10-17 | 151436.271
2008-10-17 01:00 | 151594.0627
2008-10-17 02:00 | 151379.5553
2008-10-17 03:00 | 149387.4806
2008-10-17 04:00 | 150480.3401
2008-10-17 05:00 | 153094.1217
2008-10-17 06:00 | 155474.2544
2008-10-17 07:00 | 154670.4686
2008-10-17 08:00 | 147866.1214
2008-10-17 09:00 | 146146.4707
2008-10-17 10:00 | 142762.1535
2008-10-17 11:00 | 140019.2256
2008-10-17 12:00 | 140245.4241
2008-10-17 13:00 | 139761.2707
2008-10-17 14:00 | 139625.3004
2008-10-17 15:00 | 143526.4276
2008-10-17 16:00 | 144699.6013
2008-10-17 17:00 | 150838.9045
2008-10-17 18:00 | 158758.7776
2008-10-17 19:00 | 164021.4614
2008-10-17 20:00 | 164777.242
2008-10-17 21:00 | 161288.7083
2008-10-17 22:00 | 156161.9465
2008-10-17 23:00 | 153537.4029
2008-10-18 | 146478.2856
2008-10-18 01:00 | 145933.0829
2008-10-18 02:00 | 145134.0388
2008-10-18 03:00 | 144887.2976
2008-10-18 04:00 | 145159.9089
2008-10-18 05:00 | 145138.9874
2008-10-18 06:00 | 145138.9874
2008-10-18 07:00 | 144310.0874
2008-10-18 08:00 | 80365.9306
2008-10-18 09:00 | 59161.0276
2008-10-18 10:00 | 54588.3571
2008-10-18 11:00 | 52955.2209
2008-10-18 12:00 | 54763.1669
2008-10-18 13:00 | 54878.5371
2008-10-18 14:00 | 54610.4894
2008-10-18 15:00 | 54716.6642
2008-10-18 16:00 | 54542.3053
2008-10-18 17:00 | 57629.8803
2008-10-18 18:00 | 66360.4389
2008-10-18 19:00 | 73761.0609
2008-10-18 20:00 | 68431.7901
2008-10-18 21:00 | 66700.6512
2008-10-18 22:00 | 65319.7039
2008-10-18 23:00 | 63127.1983
2008-10-19 | 60192.7694
2008-10-19 01:00 | 59174.2618
2008-10-19 02:00 | 58142.9143
2008-10-19 03:00 | 58042.4058
2008-10-19 04:00 | 57958.3997
2008-10-19 05:00 | 57975.908
2008-10-19 06:00 | 57710.7143
2008-10-19 07:00 | 50109.446
2008-10-19 08:00 | 28046.1486
2008-10-19 09:00 | 27977.1652
2008-10-19 10:00 | 25989.4416
2008-10-19 11:00 | 23690.5624
2008-10-19 12:00 | 23516.1916
2008-10-19 13:00 | 23824.8558
2008-10-19 14:00 | 23988.4963
2008-10-19 15:00 | 24338.8831
2008-10-19 16:00 | 27067.4274
2008-10-19 17:00 | 40576.518
2008-10-19 18:00 | 54196.2573
2008-10-19 19:00 | 61080.5363
2008-10-19 20:00 | 62198.0178
2008-10-19 21:00 | 62018.0178
2008-10-19 22:00 | 61838.0178
2008-10-19 23:00 | 59599.2178
2008-10-20 | 58505.7666
2008-10-20 01:00 | 58451.8786
2008-10-20 02:00 | 58312.5542
2008-10-20 03:00 | 58312.5542
2008-10-20 04:00 | 58238.2787
2008-10-20 05:00 | 58041.5542
2008-10-20 06:00 | 58041.5542
2008-10-20 07:00 | 51185.5193
2008-10-20 08:00 | 30021.6012
2008-10-20 09:00 | 31596.4448
2008-10-20 10:00 | 25979.6604
2008-10-20 11:00 | 25673.8664
2008-10-20 12:00 | 25212.0369
2008-10-20 13:00 | 25339.0835
2008-10-20 14:00 | 25804.2694
2008-10-20 15:00 | 26848.7893
2008-10-20 16:00 | 31054.9728
2008-10-20 17:00 | 41065.1414
2008-10-20 18:00 | 54346.2445
2008-10-20 19:00 | 58827.3576
2008-10-20 20:00 | 61346.5333
2008-10-20 21:00 | 60621.8156
2008-10-20 22:00 | 58530.4026
2008-10-20 23:00 | 58389.1177
2008-10-21 | 56038.3993
2008-10-21 01:00 | 56176.6024
2008-10-21 02:00 | 56088.597
2008-10-21 03:00 | 56181.6606
2008-10-21 04:00 | 56354.9456
2008-10-21 05:00 | 56612.9996
2008-10-21 06:00 | 56612.9996
2008-10-21 07:00 | 56612.9996
2008-10-21 08:00 | 37305.6597
2008-10-21 09:00 | 36582.309
2008-10-21 10:00 | 26303.3219
2008-10-21 11:00 | 24167.6704
2008-10-21 12:00 | 23275.8153
2008-10-21 13:00 | 23189.101
2008-10-21 14:00 | 22914.0209
2008-10-21 15:00 | 23155.4249
2008-10-21 16:00 | 23459.8425
2008-10-21 17:00 | 29733.0848
2008-10-21 18:00 | 37010.5247
2008-10-21 19:00 | 41211.2356
2008-10-21 20:00 | 45487.8858
2008-10-21 21:00 | 43774.6642
2008-10-21 22:00 | 41287.3912
2008-10-21 23:00 | 39176.0407
2008-10-22 | 41897.3156
2008-10-22 01:00 | 44644.812
2008-10-22 02:00 | 44601.5894
2008-10-22 03:00 | 44427.3683
2008-10-22 04:00 | 44254.5529
2008-10-22 05:00 | 44266.9948
2008-10-22 06:00 | 44625.6286
2008-10-22 07:00 | 44466.9063
2008-10-22 08:00 | 28305.4791
2008-10-22 09:00 | 28558.5546
2008-10-22 10:00 | 20550.4273
2008-10-22 11:00 | 19300.7298
2008-10-22 12:00 | 19129.212
2008-10-22 13:00 | 19216.0322
2008-10-22 14:00 | 19296.5426
2008-10-22 15:00 | 19247.0017
2008-10-22 16:00 | 20807.6058
2008-10-22 17:00 | 34123.9966
2008-10-22 18:00 | 45865.0005
2008-10-22 19:00 | 51149.2331
2008-10-22 20:00 | 59178.7636
2008-10-22 21:00 | 59245.771
2008-10-22 22:00 | 59245.771
2008-10-22 23:00 | 59245.771
2008-10-23 | 65065.5192
2008-10-23 01:00 | 70292.9361
2008-10-23 02:00 | 70294.3943
2008-10-23 03:00 | 70419.0071
2008-10-23 04:00 | 70982.1086
2008-10-23 05:00 | 72789.0697
2008-10-23 06:00 | 75068.7917
2008-10-23 07:00 | 75093.1419
2008-10-23 08:00 | 65029.9409
2008-10-23 09:00 | 62667.2868
2008-10-23 10:00 | 54755.6484
2008-10-23 11:00 | 51126.3681
2008-10-23 12:00 | 50877.8599
2008-10-23 13:00 | 51009.1582
2008-10-23 14:00 | 51476.4393
2008-10-23 15:00 | 55737.5744
2008-10-23 16:00 | 78311.9571
2008-10-23 17:00 | 109754.2454
2008-10-23 18:00 | 120942.6058
2008-10-23 19:00 | 130851.3877
2008-10-23 20:00 | 133300.4972
2008-10-23 21:00 | 132550.3107
2008-10-23 22:00 | 130830.2303
2008-10-23 23:00 | 127363.4273
2008-10-24 | 123158.8282
2008-10-24 01:00 | 121940.9654
2008-10-24 02:00 | 121442.2862
2008-10-24 03:00 | 121556.8193
2008-10-24 04:00 | 123566.941
2008-10-24 05:00 | 123898.6291
2008-10-24 06:00 | 124691.3932
2008-10-24 07:00 | 124870.2031
2008-10-24 08:00 | 125053.3394
2008-10-24 09:00 | 121736.958
2008-10-24 10:00 | 115702.5423
2008-10-24 11:00 | 112802.9133
2008-10-24 12:00 | 110841.9379
2008-10-24 13:00 | 110017.8305
2008-10-24 14:00 | 108831.8338
2008-10-24 15:00 | 109732.9987
2008-10-24 16:00 | 111338.0288
2008-10-24 17:00 | 114212.8526
2008-10-24 18:00 | 120668.0102
2008-10-24 19:00 | 126571.1906
2008-10-24 20:00 | 125236.5126
2008-10-24 21:00 | 121319.4202
2008-10-24 22:00 | 116743.6226
2008-10-24 23:00 | 113604.4872
2008-10-25 | 105638.6653
2008-10-25 01:00 | 103077.3321
2008-10-25 02:00 | 101019.0281
2008-10-25 03:00 | 100221.8461
2008-10-25 04:00 | 100011.1896
2008-10-25 05:00 | 100169.8827
2008-10-25 06:00 | 99769.1827
2008-10-25 07:00 | 92056.4079
2008-10-25 08:00 | 55761.5094
2008-10-25 09:00 | 37518.113
2008-10-25 10:00 | 31313.4546
2008-10-25 11:00 | 29911.4619
2008-10-25 12:00 | 27847.9012
2008-10-25 13:00 | 26185.4511
2008-10-25 14:00 | 25550.781
2008-10-25 15:00 | 25660.1086
2008-10-25 16:00 | 25701.8036
2008-10-25 17:00 | 28221.962
2008-10-25 18:00 | 32883.9236
2008-10-25 19:00 | 38098.2575
2008-10-25 20:00 | 38367.4012
2008-10-25 21:00 | 38547.3296
2008-10-25 22:00 | 37715.5182
2008-10-25 23:00 | 37715.5182
2008-10-26 | 34878.5321
2008-10-26 01:00 | 33842.2774
2008-10-26 02:00 | 33842.2774
2008-10-26 03:00 | 33266.8774
2008-10-26 04:00 | 33266.8774
2008-10-26 05:00 | 33266.8774
2008-10-26 06:00 | 33266.8774
2008-10-26 07:00 | 27950.1652
2008-10-26 08:00 | 17353.3836
2008-10-26 09:00 | 18318.5052
2008-10-26 10:00 | 14758.2187
2008-10-26 11:00 | 13467.1394
2008-10-26 12:00 | 13467.1394
2008-10-26 13:00 | 13225.3517
2008-10-26 14:00 | 13176.8287
2008-10-26 15:00 | 13470.984
2008-10-26 16:00 | 13882.88
2008-10-26 17:00 | 16466.6247
2008-10-26 18:00 | 19470.7763
2008-10-26 19:00 | 23241.0758
2008-10-26 20:00 | 25679.3188
2008-10-26 21:00 | 26035.4425
2008-10-26 22:00 | 26035.4425
2008-10-26 23:00 | 26035.4425
2008-10-27 | 30678.844
2008-10-27 01:00 | 36615.7249
2008-10-27 02:00 | 36615.7249
2008-10-27 03:00 | 36615.7249
2008-10-27 04:00 | 36750.8136
2008-10-27 05:00 | 37375.5653
2008-10-27 06:00 | 37488.551
2008-10-27 07:00 | 36087.8261
2008-10-27 08:00 | 33889.6696
2008-10-27 09:00 | 35126.5407
2008-10-27 10:00 | 32633.5305
2008-10-27 11:00 | 27716.4424
2008-10-27 12:00 | 28303.8427
2008-10-27 13:00 | 29603.2285
2008-10-27 14:00 | 30147.6546
2008-10-27 15:00 | 32237.0722
2008-10-27 16:00 | 34732.0903
2008-10-27 17:00 | 40117.7394
2008-10-27 18:00 | 52660.108
2008-10-27 19:00 | 62307.4488
2008-10-27 20:00 | 66816.5121
2008-10-27 21:00 | 66100.9241
2008-10-27 22:00 | 62578.8
2008-10-27 23:00 | 60015.9641
2008-10-28 | 63293.3271
2008-10-28 01:00 | 70154.9657
2008-10-28 02:00 | 68486.8169
2008-10-28 03:00 | 67633.8657
2008-10-28 04:00 | 67633.8657
2008-10-28 05:00 | 67633.8657
2008-10-28 06:00 | 67659.5916
2008-10-28 07:00 | 66285.193
2008-10-28 08:00 | 57280.5237
2008-10-28 09:00 | 48530.7334
2008-10-28 10:00 | 44730.5899
2008-10-28 11:00 | 39366.5382
2008-10-28 12:00 | 39666.2337
2008-10-28 13:00 | 40653.0227
2008-10-28 14:00 | 40060.1819
2008-10-28 15:00 | 40071.9134
2008-10-28 16:00 | 40376.4086
2008-10-28 17:00 | 43353.1523
2008-10-28 18:00 | 55900.7617
2008-10-28 19:00 | 64292.1455
2008-10-28 20:00 | 69022.0543
2008-10-28 21:00 | 67999.2539
2008-10-28 22:00 | 67972.2539
2008-10-28 23:00 | 67972.2539
2008-10-29 | 70452.0315
2008-10-29 01:00 | 74092.819
2008-10-29 02:00 | 73888.819
2008-10-29 03:00 | 73888.819
2008-10-29 04:00 | 73787.3945
2008-10-29 05:00 | 73731.1918
2008-10-29 06:00 | 73843.8821
2008-10-29 07:00 | 73861.5055
2008-10-29 08:00 | 49351.4519
2008-10-29 09:00 | 46638.5401
2008-10-29 10:00 | 36820.9491
2008-10-29 11:00 | 33253.5612
2008-10-29 12:00 | 32989.2802
2008-10-29 13:00 | 32700.4801
2008-10-29 14:00 | 32838.1342
2008-10-29 15:00 | 32989.2802
2008-10-29 16:00 | 35010.3659
2008-10-29 17:00 | 52543.1813
2008-10-29 18:00 | 83392.1851
2008-10-29 19:00 | 96907.4456
2008-10-29 20:00 | 101219.384
2008-10-29 21:00 | 100135.6948
2008-10-29 22:00 | 100200.068
2008-10-29 23:00 | 99911.7903
2008-10-30 | 99854.6657
2008-10-30 01:00 | 99855.1529
2008-10-30 02:00 | 98642.1581
2008-10-30 03:00 | 98517.2784
2008-10-30 04:00 | 98405.7072
2008-10-30 05:00 | 97877.974
2008-10-30 06:00 | 97407.7585
2008-10-30 07:00 | 96266.6662
2008-10-30 08:00 | 36931.5401
2008-10-30 09:00 | 35944.5928
2008-10-30 10:00 | 34819.0305
2008-10-30 11:00 | 33924.7312
2008-10-30 12:00 | 34212.9206
2008-10-30 13:00 | 34218.5514
2008-10-30 14:00 | 34813.4778
2008-10-30 15:00 | 35709.0821
2008-10-30 16:00 | 42808.871
2008-10-30 17:00 | 57684.601
2008-10-30 18:00 | 85484.9966
2008-10-30 19:00 | 96389.8816
2008-10-30 20:00 | 96159.3511
2008-10-30 21:00 | 95181.0659
2008-10-30 22:00 | 94133.6169
2008-10-30 23:00 | 94007.2849
2008-10-31 | 94411.4525
2008-10-31 01:00 | 94784.9385
2008-10-31 02:00 | 94784.9385
2008-10-31 03:00 | 94784.9385
2008-10-31 04:00 | 94784.9385
2008-10-31 05:00 | 95112.022
2008-10-31 06:00 | 95112.022
2008-10-31 07:00 | 94786.4429
2008-10-31 08:00 | 41242.1206
2008-10-31 09:00 | 41075.3071
2008-10-31 10:00 | 41092.6364
2008-10-31 11:00 | 41189.3325
2008-10-31 12:00 | 40676.5071
2008-10-31 13:00 | 40676.5071
2008-10-31 14:00 | 40822.7378
2008-10-31 15:00 | 41109.911
2008-10-31 16:00 | 43842.9685
2008-10-31 17:00 | 66206.7067
2008-10-31 18:00 | 96243.223
2008-10-31 19:00 | 107070.648
2008-10-31 20:00 | 104830.6948
2008-10-31 21:00 | 104353.0001
2008-10-31 22:00 | 104129.6207
2008-10-31 23:00 | 103390.0207
2008-11-01 | 156157.2887
2008-11-01 01:00 | 151304.3586
2008-11-01 02:00 | 150152.3231
2008-11-01 03:00 | 150824.7959
2008-11-01 04:00 | 151862.6169
2008-11-01 05:00 | 152363.6159
2008-11-01 06:00 | 153979.359
2008-11-01 07:00 | 155467.9903
2008-11-01 08:00 | 98549.9073
2008-11-01 09:00 | 86738.9078
2008-11-01 10:00 | 84164.4974
2008-11-01 11:00 | 83010.2417
2008-11-01 12:00 | 81135.1041
2008-11-01 13:00 | 81106.556
2008-11-01 14:00 | 83027.239
2008-11-01 15:00 | 84741.1038
2008-11-01 16:00 | 88574.4594
2008-11-01 17:00 | 97721.5066
2008-11-01 18:00 | 103536.6722
2008-11-01 19:00 | 104664.1935
2008-11-01 20:00 | 103555.9935
2008-11-01 21:00 | 103375.8935
2008-11-01 22:00 | 102267.3645
2008-11-01 23:00 | 97087.4018
2008-11-02 | 84455.7335
2008-11-02 01:00 | 78974.4943
2008-11-02 02:00 | 78464.1307
2008-11-02 03:00 | 76906.5711
2008-11-02 04:00 | 75064.9638
2008-11-02 05:00 | 74307.8595
2008-11-02 06:00 | 74228.8369
2008-11-02 07:00 | 74248.0837
2008-11-02 08:00 | 45105.5088
2008-11-02 09:00 | 41206.4814
2008-11-02 10:00 | 38419.9043
2008-11-02 11:00 | 38347.7489
2008-11-02 12:00 | 38014.6014
2008-11-02 13:00 | 38631.9219
2008-11-02 14:00 | 38675.9832
2008-11-02 15:00 | 39719.7719
2008-11-02 16:00 | 41983.2587
2008-11-02 17:00 | 46683.1157
2008-11-02 18:00 | 54409.8577
2008-11-02 19:00 | 54476.2942
2008-11-02 20:00 | 53239.9471
2008-11-02 21:00 | 52329.1471
2008-11-02 22:00 | 49198.7946
2008-11-02 23:00 | 47618.5835
2008-11-03 | 47581.1708
2008-11-03 01:00 | 47428.6951
2008-11-03 02:00 | 47412.8855
2008-11-03 03:00 | 48305.9449
2008-11-03 04:00 | 49924.9521
2008-11-03 05:00 | 50956.063
2008-11-03 06:00 | 52894.0521
2008-11-03 07:00 | 52900.6852
2008-11-03 08:00 | 40515.9397
2008-11-03 09:00 | 39858.2655
2008-11-03 10:00 | 39284.4049
2008-11-03 11:00 | 39705.4944
2008-11-03 12:00 | 40131.0521
2008-11-03 13:00 | 41620.1985
2008-11-03 14:00 | 43764.3044
2008-11-03 15:00 | 45476.721
2008-11-03 16:00 | 50864.9859
2008-11-03 17:00 | 58837.9915
2008-11-03 18:00 | 69377.042
2008-11-03 19:00 | 72357.8173
2008-11-03 20:00 | 72120.0348
2008-11-03 21:00 | 72111.3486
2008-11-03 22:00 | 71397.8227
2008-11-03 23:00 | 71397.8227
2008-11-04 | 71974.7793
2008-11-04 01:00 | 73212.2047
2008-11-04 02:00 | 73182.1066
2008-11-04 03:00 | 73618.3841
2008-11-04 04:00 | 74381.8047
2008-11-04 05:00 | 75517.2387
2008-11-04 06:00 | 79748.5067
2008-11-04 07:00 | 82088.5897
2008-11-04 08:00 | 77741.1641
2008-11-04 09:00 | 73304.9871
2008-11-04 10:00 | 73013.5362
2008-11-04 11:00 | 72482.8577
2008-11-04 12:00 | 69896.8712
2008-11-04 13:00 | 69635.9518
2008-11-04 14:00 | 69629.2092
2008-11-04 15:00 | 69629.2092
2008-11-04 16:00 | 70305.6994
2008-11-04 17:00 | 76793.7815
2008-11-04 18:00 | 83381.0932
2008-11-04 19:00 | 86556.5173
2008-11-04 20:00 | 87499.6423
2008-11-04 21:00 | 85372.4276
2008-11-04 22:00 | 83919.4293
2008-11-04 23:00 | 83397.8726
2008-11-05 | 82289.4515
2008-11-05 01:00 | 82574.6641
2008-11-05 02:00 | 82318.0505
2008-11-05 03:00 | 82311.5033
2008-11-05 04:00 | 82415.6479
2008-11-05 05:00 | 82537.6231
2008-11-05 06:00 | 83861.8141
2008-11-05 07:00 | 81924.6433
2008-11-05 08:00 | 58437.4783
2008-11-05 09:00 | 58866.905
2008-11-05 10:00 | 57166.1141
2008-11-05 11:00 | 56103.9968
2008-11-05 12:00 | 56006.305
2008-11-05 13:00 | 56006.305
2008-11-05 14:00 | 56006.305
2008-11-05 15:00 | 55898.36
2008-11-05 16:00 | 56868.2313
2008-11-05 17:00 | 61852.7077
2008-11-05 18:00 | 71512.207
2008-11-05 19:00 | 74003.5136
2008-11-05 20:00 | 76246.5165
2008-11-05 21:00 | 76066.5627
2008-11-05 22:00 | 72271.4286
2008-11-05 23:00 | 70909.63
2008-11-06 | 70030.3707
2008-11-06 01:00 | 69046.6082
2008-11-06 02:00 | 68599.5005
2008-11-06 03:00 | 68599.5005
2008-11-06 04:00 | 68599.5005
2008-11-06 05:00 | 69347.6634
2008-11-06 06:00 | 69915.4282
2008-11-06 07:00 | 70560.6502
2008-11-06 08:00 | 55597.5049
2008-11-06 09:00 | 55601.5166
2008-11-06 10:00 | 51504.8015
2008-11-06 11:00 | 53023.0506
2008-11-06 12:00 | 55147.7037
2008-11-06 13:00 | 55203.8436
2008-11-06 14:00 | 58063.7652
2008-11-06 15:00 | 64110.0059
2008-11-06 16:00 | 69717.1036
2008-11-06 17:00 | 81881.3722
2008-11-06 18:00 | 89006.6405
2008-11-06 19:00 | 93339.2296
2008-11-06 20:00 | 94817.7215
2008-11-06 21:00 | 94330.1884
2008-11-06 22:00 | 94074.7075
2008-11-06 23:00 | 93828.7293
2008-11-07 | 93731.3676
2008-11-07 01:00 | 95983.4453
2008-11-07 02:00 | 95798.1994
2008-11-07 03:00 | 93431.656
2008-11-07 04:00 | 92552.5385
2008-11-07 05:00 | 94122.5723
2008-11-07 06:00 | 94476.5691
2008-11-07 07:00 | 95571.2644
2008-11-07 08:00 | 82062.3406
2008-11-07 09:00 | 76914.4104
2008-11-07 10:00 | 73910.047
2008-11-07 11:00 | 71063.6543
2008-11-07 12:00 | 70107.2891
2008-11-07 13:00 | 70107.2891
2008-11-07 14:00 | 70301.8843
2008-11-07 15:00 | 71770.2953
2008-11-07 16:00 | 73171.5449
2008-11-07 17:00 | 80731.8706
2008-11-07 18:00 | 92013.5132
2008-11-07 19:00 | 96960.3999
2008-11-07 20:00 | 100157.6829
2008-11-07 21:00 | 98080.1288
2008-11-07 22:00 | 95468.889
2008-11-07 23:00 | 92921.5936
2008-11-08 | 87806.0356
2008-11-08 01:00 | 87067.6411
2008-11-08 02:00 | 86810.1016
2008-11-08 03:00 | 86571.7883
2008-11-08 04:00 | 86517.0597
2008-11-08 05:00 | 86936.8214
2008-11-08 06:00 | 87900.4878
2008-11-08 07:00 | 88650.0435
2008-11-08 08:00 | 74744.0472
2008-11-08 09:00 | 67770.2137
2008-11-08 10:00 | 63651.1725
2008-11-08 11:00 | 63505.0955
2008-11-08 12:00 | 63466.0453
2008-11-08 13:00 | 63521.6706
2008-11-08 14:00 | 63612.1223
2008-11-08 15:00 | 63466.0453
2008-11-08 16:00 | 64402.6063
2008-11-08 17:00 | 68838.7275
2008-11-08 18:00 | 78546.4886
2008-11-08 19:00 | 87265.6139
2008-11-08 20:00 | 83213.8656
2008-11-08 21:00 | 73085.2
2008-11-08 22:00 | 65772.9826
2008-11-08 23:00 | 64471.3096
2008-11-09 | 65747.799
2008-11-09 01:00 | 65839.8361
2008-11-09 02:00 | 66105.3488
2008-11-09 03:00 | 66894.7359
2008-11-09 04:00 | 69304.1606
2008-11-09 05:00 | 71734.667
2008-11-09 06:00 | 72151.363
2008-11-09 07:00 | 72151.363
2008-11-09 08:00 | 57623.8216
2008-11-09 09:00 | 54327.5973
2008-11-09 10:00 | 52691.6988
2008-11-09 11:00 | 52843.0459
2008-11-09 12:00 | 52843.0459
2008-11-09 13:00 | 53683.143
2008-11-09 14:00 | 54056.8169
2008-11-09 15:00 | 56125.2615
2008-11-09 16:00 | 58555.0539
2008-11-09 17:00 | 63808.0691
2008-11-09 18:00 | 72492.2019
2008-11-09 19:00 | 73518.8367
2008-11-09 20:00 | 73524.9367
2008-11-09 21:00 | 73524.9367
2008-11-09 22:00 | 73399.7513
2008-11-09 23:00 | 73317.1631
2008-11-10 | 76043.6428
2008-11-10 01:00 | 82498.0179
2008-11-10 02:00 | 82498.0179
2008-11-10 03:00 | 81866.0179
2008-11-10 04:00 | 81043.1931
2008-11-10 05:00 | 79442.7689
2008-11-10 06:00 | 79630.5747
2008-11-10 07:00 | 78245.1858
2008-11-10 08:00 | 50461.2974
2008-11-10 09:00 | 46612.7545
2008-11-10 10:00 | 44900.7763
2008-11-10 11:00 | 43915.3276
2008-11-10 12:00 | 41247.3573
2008-11-10 13:00 | 41433.7891
2008-11-10 14:00 | 43617.1741
2008-11-10 15:00 | 46816.827
2008-11-10 16:00 | 56131.7618
2008-11-10 17:00 | 85202.9448
2008-11-10 18:00 | 108276.9974
2008-11-10 19:00 | 111700.5559
2008-11-10 20:00 | 112242.7125
2008-11-10 21:00 | 111775.5426
2008-11-10 22:00 | 111600.4613
2008-11-10 23:00 | 111600.4613
2008-11-11 | 117537.8125
2008-11-11 01:00 | 123571.5571
2008-11-11 02:00 | 124156.1024
2008-11-11 03:00 | 125171.4541
2008-11-11 04:00 | 127540.5559
2008-11-11 05:00 | 131608.324
2008-11-11 06:00 | 137064.9351
2008-11-11 07:00 | 138237.7413
2008-11-11 08:00 | 122354.6414
2008-11-11 09:00 | 124129.4874
2008-11-11 10:00 | 120694.8379
2008-11-11 11:00 | 117495.4677
2008-11-11 12:00 | 116865.0462
2008-11-11 13:00 | 122771.2557
2008-11-11 14:00 | 124689.7437
2008-11-11 15:00 | 139230.5283
2008-11-11 16:00 | 157686.6744
2008-11-11 17:00 | 169275.8614
2008-11-11 18:00 | 177906.0841
2008-11-11 19:00 | 180618.349
2008-11-11 20:00 | 180164.549
2008-11-11 21:00 | 180164.549
2008-11-11 22:00 | 180161.149
2008-11-11 23:00 | 179074.3616
2008-11-12 | 172302.3826
2008-11-12 01:00 | 169322.7056
2008-11-12 02:00 | 166226.7459
2008-11-12 03:00 | 165415.9039
2008-11-12 04:00 | 165552.9224
2008-11-12 05:00 | 167136.5172
2008-11-12 06:00 | 168749.959
2008-11-12 07:00 | 168702.2778
2008-11-12 08:00 | 165677.0953
2008-11-12 09:00 | 166549.8364
2008-11-12 10:00 | 162812.8191
2008-11-12 11:00 | 159705.1055
2008-11-12 12:00 | 159475.3523
2008-11-12 13:00 | 159288.4102
2008-11-12 14:00 | 159831.8946
2008-11-12 15:00 | 164044.5138
2008-11-12 16:00 | 164905.4435
2008-11-12 17:00 | 167289.2559
2008-11-12 18:00 | 166495.986
2008-11-12 19:00 | 168628.5493
2008-11-12 20:00 | 169091.1321
2008-11-12 21:00 | 164940.8622
2008-11-12 22:00 | 158490.1988
2008-11-12 23:00 | 150793.8688
2008-11-13 | 135061.4672
2008-11-13 01:00 | 129150.6382
2008-11-13 02:00 | 127997.0537
2008-11-13 03:00 | 127690.9218
2008-11-13 04:00 | 127635.6235
2008-11-13 05:00 | 127968.8111
2008-11-13 06:00 | 128905.6184
2008-11-13 07:00 | 129297.3873
2008-11-13 08:00 | 121047.9926
2008-11-13 09:00 | 113508.0498
2008-11-13 10:00 | 109718.2283
2008-11-13 11:00 | 106485.8282
2008-11-13 12:00 | 103603.7219
2008-11-13 13:00 | 102553.6795
2008-11-13 14:00 | 101515.5583
2008-11-13 15:00 | 103243.128
2008-11-13 16:00 | 104157.5907
2008-11-13 17:00 | 107841.631
2008-11-13 18:00 | 112710.505
2008-11-13 19:00 | 113908.6474
2008-11-13 20:00 | 112423.6704
2008-11-13 21:00 | 111714.9151
2008-11-13 22:00 | 109944.7092
2008-11-13 23:00 | 108687.2904
2008-11-14 | 108240.8838
2008-11-14 01:00 | 109069.7226
2008-11-14 02:00 | 109029.2835
2008-11-14 03:00 | 109037.4348
2008-11-14 04:00 | 108986.7671
2008-11-14 05:00 | 110717.1982
2008-11-14 06:00 | 114683.7766
2008-11-14 07:00 | 118278.1119
2008-11-14 08:00 | 120499.2457
2008-11-14 09:00 | 119004.2691
2008-11-14 10:00 | 117598.6151
2008-11-14 11:00 | 117033.3536
2008-11-14 12:00 | 116973.2326
2008-11-14 13:00 | 116576.0665
2008-11-14 14:00 | 116274.1527
2008-11-14 15:00 | 117734.7686
2008-11-14 16:00 | 117804.0502
2008-11-14 17:00 | 119770.459
2008-11-14 18:00 | 119395.466
2008-11-14 19:00 | 122978.4913
2008-11-14 20:00 | 123928.2863
2008-11-14 21:00 | 121635.2469
2008-11-14 22:00 | 118417.3163
2008-11-14 23:00 | 114316.6098
2008-11-15 | 111877.1009
2008-11-15 01:00 | 106711.366
2008-11-15 02:00 | 105977.897
2008-11-15 03:00 | 105880.6699
2008-11-15 04:00 | 105237.9147
2008-11-15 05:00 | 104867.0642
2008-11-15 06:00 | 105871.924
2008-11-15 07:00 | 105718.4238
2008-11-15 08:00 | 90427.1602
2008-11-15 09:00 | 81351.436
2008-11-15 10:00 | 69798.2107
2008-11-15 11:00 | 64082.0497
2008-11-15 12:00 | 61840.2946
2008-11-15 13:00 | 61144.6173
2008-11-15 14:00 | 61267.9214
2008-11-15 15:00 | 61771.3474
2008-11-15 16:00 | 61760.5112
2008-11-15 17:00 | 63664.8533
2008-11-15 18:00 | 65298.4269
2008-11-15 19:00 | 70006.6748
2008-11-15 20:00 | 69685.2674
2008-11-15 21:00 | 64096.0685
2008-11-15 22:00 | 61838.2585
2008-11-15 23:00 | 55148.6114
2008-11-16 | 54393.1879
2008-11-16 01:00 | 55061.5465
2008-11-16 02:00 | 55061.5465
2008-11-16 03:00 | 55264.7641
2008-11-16 04:00 | 54823.676
2008-11-16 05:00 | 54850.079
2008-11-16 06:00 | 55148.6298
2008-11-16 07:00 | 55148.6298
2008-11-16 08:00 | 36029.0552
2008-11-16 09:00 | 34726.2512
2008-11-16 10:00 | 31756.7627
2008-11-16 11:00 | 28302.4791
2008-11-16 12:00 | 28309.3706
2008-11-16 13:00 | 28309.3706
2008-11-16 14:00 | 28150.3448
2008-11-16 15:00 | 28437.0274
2008-11-16 16:00 | 30120.5127
2008-11-16 17:00 | 37370.898
2008-11-16 18:00 | 50574.1779
2008-11-16 19:00 | 58456.6549
2008-11-16 20:00 | 58734.7528
2008-11-16 21:00 | 58514.7809
2008-11-16 22:00 | 58912.5777
2008-11-16 23:00 | 58403.2764
2008-11-17 | 63073.3758
2008-11-17 01:00 | 69166.5901
2008-11-17 02:00 | 69038.5883
2008-11-17 03:00 | 69293.9334
2008-11-17 04:00 | 69298.3561
2008-11-17 05:00 | 69674.3941
2008-11-17 06:00 | 70750.8306
2008-11-17 07:00 | 70893.8646
2008-11-17 08:00 | 66816.9992
2008-11-17 09:00 | 56481.4867
2008-11-17 10:00 | 52517.1709
2008-11-17 11:00 | 50857.3817
2008-11-17 12:00 | 52974.008
2008-11-17 13:00 | 56098.5906
2008-11-17 14:00 | 60779.751
2008-11-17 15:00 | 64514.7847
2008-11-17 16:00 | 72705.9925
2008-11-17 17:00 | 81323.1584
2008-11-17 18:00 | 93822.4468
2008-11-17 19:00 | 100663.7033
2008-11-17 20:00 | 104019.6647
2008-11-17 21:00 | 104443.8018
2008-11-17 22:00 | 103455.4827
2008-11-17 23:00 | 103546.5213
2008-11-18 | 101989.0685
2008-11-18 01:00 | 104061.6312
2008-11-18 02:00 | 103553.4751
2008-11-18 03:00 | 102638.2966
2008-11-18 04:00 | 102696.5993
2008-11-18 05:00 | 103190.8421
2008-11-18 06:00 | 103738.0298
2008-11-18 07:00 | 103738.0298
2008-11-18 08:00 | 90574.0482
2008-11-18 09:00 | 63097.2124
2008-11-18 10:00 | 58152.7996
2008-11-18 11:00 | 55077.945
2008-11-18 12:00 | 54610.0896
2008-11-18 13:00 | 54778.5191
2008-11-18 14:00 | 55534.822
2008-11-18 15:00 | 57865.1431
2008-11-18 16:00 | 67101.4371
2008-11-18 17:00 | 81712.5478
2008-11-18 18:00 | 106890.3051
2008-11-18 19:00 | 121183.4773
2008-11-18 20:00 | 119529.0045
2008-11-18 21:00 | 116472.4278
2008-11-18 22:00 | 114551.8206
2008-11-18 23:00 | 110650.0259
2008-11-19 | 111791.1666
2008-11-19 01:00 | 110156.3419
2008-11-19 02:00 | 108632.5424
2008-11-19 03:00 | 108326.6592
2008-11-19 04:00 | 108100.9114
2008-11-19 05:00 | 108414.9274
2008-11-19 06:00 | 109682.1043
2008-11-19 07:00 | 110042.3368
2008-11-19 08:00 | 77420.8479
2008-11-19 09:00 | 63678.6575
2008-11-19 10:00 | 57219.2051
2008-11-19 11:00 | 56218.655
2008-11-19 12:00 | 57319.7352
2008-11-19 13:00 | 57201.407
2008-11-19 14:00 | 58475.1672
2008-11-19 15:00 | 66681.2057
2008-11-19 16:00 | 75976.9989
2008-11-19 17:00 | 91447.5819
2008-11-19 18:00 | 109883.5964
2008-11-19 19:00 | 125813.5844
2008-11-19 20:00 | 127114.059
2008-11-19 21:00 | 126177.7784
2008-11-19 22:00 | 124272.4536
2008-11-19 23:00 | 124058.1383
2008-11-20 | 120189.9157
2008-11-20 01:00 | 119878.9157
2008-11-20 02:00 | 119699.6892
2008-11-20 03:00 | 119699.6892
2008-11-20 04:00 | 119699.6892
2008-11-20 05:00 | 119831.0409
2008-11-20 06:00 | 120201.7035
2008-11-20 07:00 | 120294.196
2008-11-20 08:00 | 98408.7859
2008-11-20 09:00 | 76492.9582
2008-11-20 10:00 | 72647.7486
2008-11-20 11:00 | 68772.2327
2008-11-20 12:00 | 68715.7165
2008-11-20 13:00 | 68923.7165
2008-11-20 14:00 | 69507.3075
2008-11-20 15:00 | 70991.3993
2008-11-20 16:00 | 73377.0703
2008-11-20 17:00 | 84747.7797
2008-11-20 18:00 | 102379.8448
2008-11-20 19:00 | 112246.7644
2008-11-20 20:00 | 115606.6456
2008-11-20 21:00 | 115186.8311
2008-11-20 22:00 | 113460.1995
2008-11-20 23:00 | 113257.8447
2008-11-21 | 112124.16
2008-11-21 01:00 | 112648.9499
2008-11-21 02:00 | 112379.8489
2008-11-21 03:00 | 112520.2919
2008-11-21 04:00 | 112963.4028
2008-11-21 05:00 | 113440.3093
2008-11-21 06:00 | 115555.5316
2008-11-21 07:00 | 116224.1729
2008-11-21 08:00 | 95220.9628
2008-11-21 09:00 | 66795.357
2008-11-21 10:00 | 62559.819
2008-11-21 11:00 | 57752.1023
2008-11-21 12:00 | 56910.3855
2008-11-21 13:00 | 56963.0561
2008-11-21 14:00 | 56966.1722
2008-11-21 15:00 | 57278.2592
2008-11-21 16:00 | 64406.6736
2008-11-21 17:00 | 89068.2328
2008-11-21 18:00 | 115404.2834
2008-11-21 19:00 | 134859.9181
2008-11-21 20:00 | 134290.4448
2008-11-21 21:00 | 134060.1883
2008-11-21 22:00 | 130733.1683
2008-11-21 23:00 | 126595.6456
2008-11-22 | 131998.0575
2008-11-22 01:00 | 133098.4893
2008-11-22 02:00 | 133088.7571
2008-11-22 03:00 | 133376.2955
2008-11-22 04:00 | 133446.6795
2008-11-22 05:00 | 133921.6919
2008-11-22 06:00 | 134738.8748
2008-11-22 07:00 | 134738.8748
2008-11-22 08:00 | 107239.8848
2008-11-22 09:00 | 89303.3957
2008-11-22 10:00 | 89313.9079
2008-11-22 11:00 | 88571.7642
2008-11-22 12:00 | 86746.1538
2008-11-22 13:00 | 85264.354
2008-11-22 14:00 | 90035.3571
2008-11-22 15:00 | 102421.8008
2008-11-22 16:00 | 117842.1024
2008-11-22 17:00 | 134460.8894
2008-11-22 18:00 | 147866.6042
2008-11-22 19:00 | 154857.3163
2008-11-22 20:00 | 154223.6112
2008-11-22 21:00 | 151509.683
2008-11-22 22:00 | 148910.1004
2008-11-22 23:00 | 147871.806
2008-11-23 | 142061.689
2008-11-23 01:00 | 140879.3299
2008-11-23 02:00 | 138507.9327
2008-11-23 03:00 | 137849.6638
2008-11-23 04:00 | 138011.8932
2008-11-23 05:00 | 138084.8691
2008-11-23 06:00 | 138035.4638
2008-11-23 07:00 | 137821.1422
2008-11-23 08:00 | 98575.0226
2008-11-23 09:00 | 82781.6637
2008-11-23 10:00 | 78771.053
2008-11-23 11:00 | 67677.2474
2008-11-23 12:00 | 67385.7946
2008-11-23 13:00 | 66201.3889
2008-11-23 14:00 | 66359.2026
2008-11-23 15:00 | 67230.3808
2008-11-23 16:00 | 80107.9039
2008-11-23 17:00 | 89578.4248
2008-11-23 18:00 | 95451.6668
2008-11-23 19:00 | 104353.3996
2008-11-23 20:00 | 105506.9943
2008-11-23 21:00 | 105349.6525
2008-11-23 22:00 | 104326.4842
2008-11-23 23:00 | 103628.0502
2008-11-24 | 106548.3576
2008-11-24 01:00 | 109230.3626
2008-11-24 02:00 | 109383.7216
2008-11-24 03:00 | 109497.9078
2008-11-24 04:00 | 110205.4125
2008-11-24 05:00 | 111098.9347
2008-11-24 06:00 | 111380.8115
2008-11-24 07:00 | 112119.0792
2008-11-24 08:00 | 102266.6058
2008-11-24 09:00 | 98018.1334
2008-11-24 10:00 | 96295.0433
2008-11-24 11:00 | 90346.5309
2008-11-24 12:00 | 88685.0454
2008-11-24 13:00 | 86292.9038
2008-11-24 14:00 | 83355.109
2008-11-24 15:00 | 82647.1568
2008-11-24 16:00 | 85713.5669
2008-11-24 17:00 | 92656.7386
2008-11-24 18:00 | 101254.1946
2008-11-24 19:00 | 105553.5255
2008-11-24 20:00 | 102196.3592
2008-11-24 21:00 | 100234.5704
2008-11-24 22:00 | 97481.9287
2008-11-24 23:00 | 96335.547
2008-11-25 | 100735.983
2008-11-25 01:00 | 103011.5628
2008-11-25 02:00 | 103069.5171
2008-11-25 03:00 | 103009.1703
2008-11-25 04:00 | 103416.628
2008-11-25 05:00 | 104140.9302
2008-11-25 06:00 | 106034.0605
2008-11-25 07:00 | 109036.6194
2008-11-25 08:00 | 87464.718
2008-11-25 09:00 | 77125.5416
2008-11-25 10:00 | 78516.2254
2008-11-25 11:00 | 78784.0419
2008-11-25 12:00 | 76329.0559
2008-11-25 13:00 | 78588.8571
2008-11-25 14:00 | 79629.3833
2008-11-25 15:00 | 80048.6214
2008-11-25 16:00 | 86705.2315
2008-11-25 17:00 | 109963.683
2008-11-25 18:00 | 135590.2437
2008-11-25 19:00 | 146151.4661
2008-11-25 20:00 | 144776.2808
2008-11-25 21:00 | 143172.5949
2008-11-25 22:00 | 140400.5546
2008-11-25 23:00 | 134516.2696
2008-11-26 | 138004.6234
2008-11-26 01:00 | 140902.7752
2008-11-26 02:00 | 141034.6413
2008-11-26 03:00 | 141370.5509
2008-11-26 04:00 | 141227.7494
2008-11-26 05:00 | 141811.008
2008-11-26 06:00 | 143740.8376
2008-11-26 07:00 | 145892.9617
2008-11-26 08:00 | 130425.2781
2008-11-26 09:00 | 109986.0352
2008-11-26 10:00 | 110950.3921
2008-11-26 11:00 | 111584.0847
2008-11-26 12:00 | 111131.494
2008-11-26 13:00 | 110267.0435
2008-11-26 14:00 | 109899.4049
2008-11-26 15:00 | 111817.192
2008-11-26 16:00 | 125912.6836
2008-11-26 17:00 | 174728.6097
2008-11-26 18:00 | 196826.3052
2008-11-26 19:00 | 203632.5366
2008-11-26 20:00 | 203632.5366
2008-11-26 21:00 | 203478.5366
2008-11-26 22:00 | 202828.2887
2008-11-26 23:00 | 202184.4467
2008-11-27 | 196984.9331
2008-11-27 01:00 | 197539.5136
2008-11-27 02:00 | 197562.0373
2008-11-27 03:00 | 197043.7845
2008-11-27 04:00 | 195866.7626
2008-11-27 05:00 | 196144.2502
2008-11-27 06:00 | 196882.384
2008-11-27 07:00 | 197394.9922
2008-11-27 08:00 | 171324.37
2008-11-27 09:00 | 125259.4464
2008-11-27 10:00 | 122171.6428
2008-11-27 11:00 | 119737.8474
2008-11-27 12:00 | 118988.2703
2008-11-27 13:00 | 118401.5755
2008-11-27 14:00 | 117356.9344
2008-11-27 15:00 | 117337.2673
2008-11-27 16:00 | 119722.1929
2008-11-27 17:00 | 126649.415
2008-11-27 18:00 | 134979.0149
2008-11-27 19:00 | 136692.699
2008-11-27 20:00 | 136410.0897
2008-11-27 21:00 | 135755.6897
2008-11-27 22:00 | 134758.5897
2008-11-27 23:00 | 128492.6092
2008-11-28 | 122535.3109
2008-11-28 01:00 | 124836.0027
2008-11-28 02:00 | 123697.7154
2008-11-28 03:00 | 121640.9348
2008-11-28 04:00 | 120275.324
2008-11-28 05:00 | 118321.5802
2008-11-28 06:00 | 117314.6787
2008-11-28 07:00 | 117488.4326
2008-11-28 08:00 | 110650.7231
2008-11-28 09:00 | 110445.7315
2008-11-28 10:00 | 106053.3484
2008-11-28 11:00 | 105966.84
2008-11-28 12:00 | 105214.1901
2008-11-28 13:00 | 102276.8084
2008-11-28 14:00 | 102925.6604
2008-11-28 15:00 | 106318.7829
2008-11-28 16:00 | 111151.907
2008-11-28 17:00 | 122838.2826
2008-11-28 18:00 | 128009.8964
2008-11-28 19:00 | 131712.1844
2008-11-28 20:00 | 131618.2844
2008-11-28 21:00 | 131757.0904
2008-11-28 22:00 | 131480.4798
2008-11-28 23:00 | 130828.6357
2008-11-29 | 127324.3645
2008-11-29 01:00 | 127680.157
2008-11-29 02:00 | 128171.5561
2008-11-29 03:00 | 128725.9396
2008-11-29 04:00 | 130564.0031
2008-11-29 05:00 | 132847.4965
2008-11-29 06:00 | 134919.4504
2008-11-29 07:00 | 136084.387
2008-11-29 08:00 | 129686.4051
2008-11-29 09:00 | 131107.3997
2008-11-29 10:00 | 129267.7542
2008-11-29 11:00 | 120166.8288
2008-11-29 12:00 | 114137.2343
2008-11-29 13:00 | 111800.0433
2008-11-29 14:00 | 110537.4841
2008-11-29 15:00 | 114841.9371
2008-11-29 16:00 | 121643.6825
2008-11-29 17:00 | 125908.7611
2008-11-29 18:00 | 130660.158
2008-11-29 19:00 | 131828.4534
2008-11-29 20:00 | 133147.9677
2008-11-29 21:00 | 133276.0145
2008-11-29 22:00 | 133210.0127
2008-11-29 23:00 | 132704.4
2008-11-30 | 131168.1189
2008-11-30 01:00 | 129140.1485
2008-11-30 02:00 | 124475.7099
2008-11-30 03:00 | 120726.9485
2008-11-30 04:00 | 118701.3848
2008-11-30 05:00 | 117460.8141
2008-11-30 06:00 | 116980.6122
2008-11-30 07:00 | 115726.2339
2008-11-30 08:00 | 114068.665
2008-11-30 09:00 | 105730.7799
2008-11-30 10:00 | 103480.7244
2008-11-30 11:00 | 99101.6077
2008-11-30 12:00 | 98168.7584
2008-11-30 13:00 | 95911.6101
2008-11-30 14:00 | 93174.6102
2008-11-30 15:00 | 91848.1277
2008-11-30 16:00 | 92625.464
2008-11-30 17:00 | 92843.1643
2008-11-30 18:00 | 93684.5485
2008-11-30 19:00 | 96625.7079
2008-11-30 20:00 | 94522.912
2008-11-30 21:00 | 90202.8824
2008-11-30 22:00 | 85199.0589
2008-11-30 23:00 | 76720.6828
2008-12-01 | 101310.5043
2008-12-01 01:00 | 96214.9266
2008-12-01 02:00 | 91074.4922
2008-12-01 03:00 | 87989.0096
2008-12-01 04:00 | 87690.9175
2008-12-01 05:00 | 87456.7877
2008-12-01 06:00 | 87684.5989
2008-12-01 07:00 | 87829.5238
2008-12-01 08:00 | 85111.2238
2008-12-01 09:00 | 77159.624
2008-12-01 10:00 | 71230.5681
2008-12-01 11:00 | 69717.3725
2008-12-01 12:00 | 68289.1322
2008-12-01 13:00 | 68452.1377
2008-12-01 14:00 | 69621.9197
2008-12-01 15:00 | 70768.9289
2008-12-01 16:00 | 73788.5093
2008-12-01 17:00 | 85955.0033
2008-12-01 18:00 | 98172.9869
2008-12-01 19:00 | 101817.3829
2008-12-01 20:00 | 103469.8921
2008-12-01 21:00 | 100328.9703
2008-12-01 22:00 | 100301.0217
2008-12-01 23:00 | 98585.6212
2008-12-02 | 101179.4069
2008-12-02 01:00 | 104260.2996
2008-12-02 02:00 | 101427.5759
2008-12-02 03:00 | 97850.3093
2008-12-02 04:00 | 99536.9351
2008-12-02 05:00 | 106409.8467
2008-12-02 06:00 | 107989.3625
2008-12-02 07:00 | 108652.2416
2008-12-02 08:00 | 111194.424
2008-12-02 09:00 | 109069.6668
2008-12-02 10:00 | 109349.671
2008-12-02 11:00 | 106258.2179
2008-12-02 12:00 | 105989.1783
2008-12-02 13:00 | 103437.7795
2008-12-02 14:00 | 104433.659
2008-12-02 15:00 | 108218.6297
2008-12-02 16:00 | 111988.0742
2008-12-02 17:00 | 119969.224
2008-12-02 18:00 | 125152.0864
2008-12-02 19:00 | 127363.6734
2008-12-02 20:00 | 130409.6235
2008-12-02 21:00 | 129504.529
2008-12-02 22:00 | 125271.4056
2008-12-02 23:00 | 125551.2083
2008-12-03 | 130951.9963
2008-12-03 01:00 | 133164.421
2008-12-03 02:00 | 133339.2144
2008-12-03 03:00 | 133471.7418
2008-12-03 04:00 | 134835.4408
2008-12-03 05:00 | 136287.4072
2008-12-03 06:00 | 141898.6322
2008-12-03 07:00 | 145676.5419
2008-12-03 08:00 | 147129.863
2008-12-03 09:00 | 143142.0564
2008-12-03 10:00 | 140175.4465
2008-12-03 11:00 | 138106.4838
2008-12-03 12:00 | 136690.3546
2008-12-03 13:00 | 135325.9683
2008-12-03 14:00 | 135687.8054
2008-12-03 15:00 | 136572.2138
2008-12-03 16:00 | 137453.7934
2008-12-03 17:00 | 149021.7451
2008-12-03 18:00 | 154571.712
2008-12-03 19:00 | 160829.5754
2008-12-03 20:00 | 162902.4095
2008-12-03 21:00 | 157250.3022
2008-12-03 22:00 | 151108.1865
2008-12-03 23:00 | 149191.6878
2008-12-04 | 150091.9177
2008-12-04 01:00 | 150584.3722
2008-12-04 02:00 | 150687.1221
2008-12-04 03:00 | 152088.6132
2008-12-04 04:00 | 153097.0191
2008-12-04 05:00 | 158190.693
2008-12-04 06:00 | 163596.1865
2008-12-04 07:00 | 164766.8989
2008-12-04 08:00 | 165832.9208
2008-12-04 09:00 | 159896.6296
2008-12-04 10:00 | 154556.5182
2008-12-04 11:00 | 151163.3738
2008-12-04 12:00 | 150859.9053
2008-12-04 13:00 | 151176.4259
2008-12-04 14:00 | 152825.6407
2008-12-04 15:00 | 154758.3679
2008-12-04 16:00 | 160322.1332
2008-12-04 17:00 | 169728.8946
2008-12-04 18:00 | 172591.4153
2008-12-04 19:00 | 174990.1338
2008-12-04 20:00 | 174465.8795
2008-12-04 21:00 | 173475.0579
2008-12-04 22:00 | 172680.9332
2008-12-04 23:00 | 170913.3106
2008-12-05 | 164452.4731
2008-12-05 01:00 | 163216.5394
2008-12-05 02:00 | 163074.7645
2008-12-05 03:00 | 162517.1723
2008-12-05 04:00 | 162502.856
2008-12-05 05:00 | 169033.4439
2008-12-05 06:00 | 177237.7258
2008-12-05 07:00 | 182533.6428
2008-12-05 08:00 | 183941.9294
2008-12-05 09:00 | 178394.7481
2008-12-05 10:00 | 176018.221
2008-12-05 11:00 | 166954.296
2008-12-05 12:00 | 164576.6174
2008-12-05 13:00 | 161272.9332
2008-12-05 14:00 | 160791.5109
2008-12-05 15:00 | 162823.052
2008-12-05 16:00 | 166213.0658
2008-12-05 17:00 | 178927.6945
2008-12-05 18:00 | 187589.941
2008-12-05 19:00 | 191582.5208
2008-12-05 20:00 | 192921.1465
2008-12-05 21:00 | 189027.6494
2008-12-05 22:00 | 184336.66
2008-12-05 23:00 | 183719.8532
2008-12-06 | 182908.6242
2008-12-06 01:00 | 183229.477
2008-12-06 02:00 | 183079.1115
2008-12-06 03:00 | 183519.8062
2008-12-06 04:00 | 184319.8753
2008-12-06 05:00 | 186158.7949
2008-12-06 06:00 | 189174.8569
2008-12-06 07:00 | 190405.9787
2008-12-06 08:00 | 190502.933
2008-12-06 09:00 | 184280.7066
2008-12-06 10:00 | 180070.5192
2008-12-06 11:00 | 176100.8878
2008-12-06 12:00 | 175240.8847
2008-12-06 13:00 | 175259.8825
2008-12-06 14:00 | 175623.7263
2008-12-06 15:00 | 176053.5072
2008-12-06 16:00 | 178680.995
2008-12-06 17:00 | 189359.9523
2008-12-06 18:00 | 194350.1448
2008-12-06 19:00 | 199105.0951
2008-12-06 20:00 | 201171.4446
2008-12-06 21:00 | 194293.9027
2008-12-06 22:00 | 188399.0548
2008-12-06 23:00 | 185400.0372
2008-12-07 | 181712.585
2008-12-07 01:00 | 179173.6213
2008-12-07 02:00 | 177178.0569
2008-12-07 03:00 | 176927.4523
2008-12-07 04:00 | 177020.8359
2008-12-07 05:00 | 176086.7516
2008-12-07 06:00 | 174647.3984
2008-12-07 07:00 | 175546.4045
2008-12-07 08:00 | 168675.1602
2008-12-07 09:00 | 140592.6401
2008-12-07 10:00 | 141562.7277
2008-12-07 11:00 | 141542.42
2008-12-07 12:00 | 140430.9317
2008-12-07 13:00 | 138855.8607
2008-12-07 14:00 | 139689.5462
2008-12-07 15:00 | 142142.7805
2008-12-07 16:00 | 146129.9558
2008-12-07 17:00 | 149292.3859
2008-12-07 18:00 | 153323.3371
2008-12-07 19:00 | 153398.6383
2008-12-07 20:00 | 153790.7383
2008-12-07 21:00 | 153121.8543
2008-12-07 22:00 | 151313.7894
2008-12-07 23:00 | 149336.1051
2008-12-08 | 147137.7442
2008-12-08 01:00 | 144219.8447
2008-12-08 02:00 | 143096.4406
2008-12-08 03:00 | 142417.1379
2008-12-08 04:00 | 141312.3851
2008-12-08 05:00 | 143275.4166
2008-12-08 06:00 | 145787.8325
2008-12-08 07:00 | 147334.6005
2008-12-08 08:00 | 142925.9465
2008-12-08 09:00 | 134274.5763
2008-12-08 10:00 | 135799.2643
2008-12-08 11:00 | 135511.5792
2008-12-08 12:00 | 135751.3446
2008-12-08 13:00 | 136437.2172
2008-12-08 14:00 | 137674.3653
2008-12-08 15:00 | 139857.8173
2008-12-08 16:00 | 148097.38
2008-12-08 17:00 | 157301.1681
2008-12-08 18:00 | 160054.2324
2008-12-08 19:00 | 160202.9914
2008-12-08 20:00 | 160361.779
2008-12-08 21:00 | 159231.1054
2008-12-08 22:00 | 152555.9955
2008-12-08 23:00 | 142267.073
2008-12-09 | 135052.5482
2008-12-09 01:00 | 132055.2082
2008-12-09 02:00 | 131652.077
2008-12-09 03:00 | 130015.0814
2008-12-09 04:00 | 130029.8839
2008-12-09 05:00 | 130795.939
2008-12-09 06:00 | 131116.8494
2008-12-09 07:00 | 131544.0715
2008-12-09 08:00 | 130315.6113
2008-12-09 09:00 | 120975.6808
2008-12-09 10:00 | 120112.7061
2008-12-09 11:00 | 115794.3628
2008-12-09 12:00 | 113031.8368
2008-12-09 13:00 | 112969.8284
2008-12-09 14:00 | 112818.5545
2008-12-09 15:00 | 113439.3225
2008-12-09 16:00 | 113491.7334
2008-12-09 17:00 | 115821.1063
2008-12-09 18:00 | 116881.9711
2008-12-09 19:00 | 122213.0965
2008-12-09 20:00 | 126528.1015
2008-12-09 21:00 | 126134.7317
2008-12-09 22:00 | 123017.8444
2008-12-09 23:00 | 120150.1599
2008-12-10 | 120803.1401
2008-12-10 01:00 | 122683.8801
2008-12-10 02:00 | 122043.9523
2008-12-10 03:00 | 122683.8801
2008-12-10 04:00 | 122498.4467
2008-12-10 05:00 | 125804.2995
2008-12-10 06:00 | 132644.9571
2008-12-10 07:00 | 139466.1039
2008-12-10 08:00 | 142952.9893
2008-12-10 09:00 | 144384.743
2008-12-10 10:00 | 142853.1893
2008-12-10 11:00 | 132463.9554
2008-12-10 12:00 | 132098.5461
2008-12-10 13:00 | 133778.1092
2008-12-10 14:00 | 135384.5584
2008-12-10 15:00 | 139448.7593
2008-12-10 16:00 | 156539.8898
2008-12-10 17:00 | 158699.3011
2008-12-10 18:00 | 161683.8498
2008-12-10 19:00 | 172438.7629
2008-12-10 20:00 | 176900.5242
2008-12-10 21:00 | 176900.5242
2008-12-10 22:00 | 175839.6131
2008-12-10 23:00 | 174159.2593
2008-12-11 | 172904.2502
2008-12-11 01:00 | 171565.4897
2008-12-11 02:00 | 170720.3047
2008-12-11 03:00 | 170795.0742
2008-12-11 04:00 | 171363.2743
2008-12-11 05:00 | 173402.8316
2008-12-11 06:00 | 175465.1736
2008-12-11 07:00 | 175738.839
2008-12-11 08:00 | 175722.1971
2008-12-11 09:00 | 172929.3312
2008-12-11 10:00 | 169717.6286
2008-12-11 11:00 | 168571.5337
2008-12-11 12:00 | 168615.2017
2008-12-11 13:00 | 168512.481
2008-12-11 14:00 | 168427.7519
2008-12-11 15:00 | 169261.754
2008-12-11 16:00 | 173993.014
2008-12-11 17:00 | 186525.4994
2008-12-11 18:00 | 206109.5217
2008-12-11 19:00 | 210914.9341
2008-12-11 20:00 | 211923.6614
2008-12-11 21:00 | 211760.8699
2008-12-11 22:00 | 205722.8705
2008-12-11 23:00 | 197025.315
2008-12-12 | 191308.9388
2008-12-12 01:00 | 189644.6972
2008-12-12 02:00 | 188551.1046
2008-12-12 03:00 | 188006.4556
2008-12-12 04:00 | 188006.4556
2008-12-12 05:00 | 191000.7178
2008-12-12 06:00 | 191312.7371
2008-12-12 07:00 | 191339.8945
2008-12-12 08:00 | 190558.2245
2008-12-12 09:00 | 174780.6427
2008-12-12 10:00 | 162725.7386
2008-12-12 11:00 | 152739.4942
2008-12-12 12:00 | 148273.6768
2008-12-12 13:00 | 147147.6351
2008-12-12 14:00 | 147153.6395
2008-12-12 15:00 | 147457.7793
2008-12-12 16:00 | 147423.4423
2008-12-12 17:00 | 154339.4971
2008-12-12 18:00 | 152689.3714
2008-12-12 19:00 | 150386.8773
2008-12-12 20:00 | 146997.5845
2008-12-12 21:00 | 145854.1901
2008-12-12 22:00 | 142719.7631
2008-12-12 23:00 | 135626.7563
2008-12-13 | 129384.9578
2008-12-13 01:00 | 124687.9348
2008-12-13 02:00 | 124177.5329
2008-12-13 03:00 | 124088.1349
2008-12-13 04:00 | 124119.8339
2008-12-13 05:00 | 125014.4126
2008-12-13 06:00 | 129253.6257
2008-12-13 07:00 | 132582.0889
2008-12-13 08:00 | 132913.9457
2008-12-13 09:00 | 124802.8812
2008-12-13 10:00 | 122096.2476
2008-12-13 11:00 | 119417.4288
2008-12-13 12:00 | 117903.2895
2008-12-13 13:00 | 118270.9649
2008-12-13 14:00 | 119132.3351
2008-12-13 15:00 | 120789.9016
2008-12-13 16:00 | 123888.4876
2008-12-13 17:00 | 133489.4636
2008-12-13 18:00 | 135689.6715
2008-12-13 19:00 | 138709.7096
2008-12-13 20:00 | 138803.3739
2008-12-13 21:00 | 137876.9317
2008-12-13 22:00 | 133962.8685
2008-12-13 23:00 | 123980.9674
2008-12-14 | 116165.0603
2008-12-14 01:00 | 113741.5487
2008-12-14 02:00 | 112913.8643
2008-12-14 03:00 | 112777.0372
2008-12-14 04:00 | 112727.3226
2008-12-14 05:00 | 112976.0372
2008-12-14 06:00 | 112744.6858
2008-12-14 07:00 | 112744.6858
2008-12-14 08:00 | 109004.3116
2008-12-14 09:00 | 96962.8653
2008-12-14 10:00 | 96190.8698
2008-12-14 11:00 | 92875.6479
2008-12-14 12:00 | 91250.7319
2008-12-14 13:00 | 90256.1
2008-12-14 14:00 | 89663.8059
2008-12-14 15:00 | 89586.0385
2008-12-14 16:00 | 91216.4231
2008-12-14 17:00 | 94273.4957
2008-12-14 18:00 | 96077.131
2008-12-14 19:00 | 101300.9919
2008-12-14 20:00 | 104873.7314
2008-12-14 21:00 | 104277.8311
2008-12-14 22:00 | 101849.488
2008-12-14 23:00 | 99384.9525
2008-12-15 | 103866.801
2008-12-15 01:00 | 109601.9955
2008-12-15 02:00 | 109601.9955
2008-12-15 03:00 | 109601.9955
2008-12-15 04:00 | 109661.9362
2008-12-15 05:00 | 110084.4393
2008-12-15 06:00 | 110757.0885
2008-12-15 07:00 | 110926.7955
2008-12-15 08:00 | 110926.7955
2008-12-15 09:00 | 109239.2955
2008-12-15 10:00 | 109239.2955
2008-12-15 11:00 | 109176.1534
2008-12-15 12:00 | 109247.8881
2008-12-15 13:00 | 109268.2152
2008-12-15 14:00 | 109789.2903
2008-12-15 15:00 | 112693.2892
2008-12-15 16:00 | 122922.7158
2008-12-15 17:00 | 151669.1037
2008-12-15 18:00 | 170546.4546
2008-12-15 19:00 | 177278.9988
2008-12-15 20:00 | 179435.6852
2008-12-15 21:00 | 179698.3852
2008-12-15 22:00 | 179846.6933
2008-12-15 23:00 | 180642.6508
2008-12-16 | 182423.8518
2008-12-16 01:00 | 185108.8143
2008-12-16 02:00 | 188463.3877
2008-12-16 03:00 | 191931.0444
2008-12-16 04:00 | 201575.7355
2008-12-16 05:00 | 221713.9556
2008-12-16 06:00 | 234365.7569
2008-12-16 07:00 | 242991.3525
2008-12-16 08:00 | 241198.3401
2008-12-16 09:00 | 242790.2992
2008-12-16 10:00 | 235804.5135
2008-12-16 11:00 | 234459.4781
2008-12-16 12:00 | 234744.1382
2008-12-16 13:00 | 237475.4341
2008-12-16 14:00 | 240285.5423
2008-12-16 15:00 | 243369.5128
2008-12-16 16:00 | 247864.6872
2008-12-16 17:00 | 261033.7339
2008-12-16 18:00 | 270031.0584
2008-12-16 19:00 | 271468.0187
2008-12-16 20:00 | 269791.8998
2008-12-16 21:00 | 266192.9872
2008-12-16 22:00 | 258400.885
2008-12-16 23:00 | 249505.6734
2008-12-17 | 243889.5467
2008-12-17 01:00 | 235307.1337
2008-12-17 02:00 | 232387.6952
2008-12-17 03:00 | 231451.148
2008-12-17 04:00 | 232358.9376
2008-12-17 05:00 | 236065.312
2008-12-17 06:00 | 241955.9089
2008-12-17 07:00 | 244514.8544
2008-12-17 08:00 | 236884.43
2008-12-17 09:00 | 238818.7908
2008-12-17 10:00 | 242481.4024
2008-12-17 11:00 | 240983.479
2008-12-17 12:00 | 239435.7825
2008-12-17 13:00 | 238804.9987
2008-12-17 14:00 | 237642.1309
2008-12-17 15:00 | 238009.5842
2008-12-17 16:00 | 244630.2646
2008-12-17 17:00 | 251170.5592
2008-12-17 18:00 | 255577.0923
2008-12-17 19:00 | 256978.3381
2008-12-17 20:00 | 256937.1693
2008-12-17 21:00 | 254801.3309
2008-12-17 22:00 | 251053.5845
2008-12-17 23:00 | 246955.4588
2008-12-18 | 227915.1912
2008-12-18 01:00 | 227590.9873
2008-12-18 02:00 | 226732.9383
2008-12-18 03:00 | 224982.0912
2008-12-18 04:00 | 225762.007
2008-12-18 05:00 | 235000.1156
2008-12-18 06:00 | 244328.5165
2008-12-18 07:00 | 250058.9544
2008-12-18 08:00 | 243679.4326
2008-12-18 09:00 | 228715.462
2008-12-18 10:00 | 227022.2106
2008-12-18 11:00 | 215933.2474
2008-12-18 12:00 | 211219.0879
2008-12-18 13:00 | 204330.979
2008-12-18 14:00 | 203889.4413
2008-12-18 15:00 | 204846.3269
2008-12-18 16:00 | 215311.1786
2008-12-18 17:00 | 220552.8955
2008-12-18 18:00 | 225816.9308
2008-12-18 19:00 | 228035.4073
2008-12-18 20:00 | 231439.5342
2008-12-18 21:00 | 230215.8032
2008-12-18 22:00 | 227613.7847
2008-12-18 23:00 | 214541.339
2008-12-19 | 190377.7478
2008-12-19 01:00 | 175094.7389
2008-12-19 02:00 | 173354.4407
2008-12-19 03:00 | 172005.5903
2008-12-19 04:00 | 171818.1371
2008-12-19 05:00 | 171776.3244
2008-12-19 06:00 | 173135.518
2008-12-19 07:00 | 172621.3795
2008-12-19 08:00 | 165095.4585
2008-12-19 09:00 | 158985.1446
2008-12-19 10:00 | 158031.6661
2008-12-19 11:00 | 146721.8854
2008-12-19 12:00 | 143902.9112
2008-12-19 13:00 | 142404.6095
2008-12-19 14:00 | 141976.1483
2008-12-19 15:00 | 141733.5786
2008-12-19 16:00 | 142934.2512
2008-12-19 17:00 | 153668.6231
2008-12-19 18:00 | 159191.4028
2008-12-19 19:00 | 165415.6544
2008-12-19 20:00 | 168849.447
2008-12-19 21:00 | 166958.1641
2008-12-19 22:00 | 166106.6111
2008-12-19 23:00 | 165388.4661
2008-12-20 | 154614.8766
2008-12-20 01:00 | 154058.2652
2008-12-20 02:00 | 153489.9557
2008-12-20 03:00 | 153467.3522
2008-12-20 04:00 | 154603.7573
2008-12-20 05:00 | 158655.2547
2008-12-20 06:00 | 166594.3696
2008-12-20 07:00 | 172596.9144
2008-12-20 08:00 | 167843.4741
2008-12-20 09:00 | 165007.6998
2008-12-20 10:00 | 163601.0038
2008-12-20 11:00 | 157796.5002
2008-12-20 12:00 | 153598.5667
2008-12-20 13:00 | 152236.6864
2008-12-20 14:00 | 151357.5466
2008-12-20 15:00 | 150577.3724
2008-12-20 16:00 | 151023.8253
2008-12-20 17:00 | 151824.663
2008-12-20 18:00 | 157777.0166
2008-12-20 19:00 | 165030.8454
2008-12-20 20:00 | 167672.2366
2008-12-20 21:00 | 163863.1385
2008-12-20 22:00 | 153294.2579
2008-12-20 23:00 | 138426.2476
2008-12-21 | 117652.9494
2008-12-21 01:00 | 104658.1161
2008-12-21 02:00 | 95838.5796
2008-12-21 03:00 | 92953.3065
2008-12-21 04:00 | 93092.4232
2008-12-21 05:00 | 93232.3104
2008-12-21 06:00 | 93265.8281
2008-12-21 07:00 | 93329.4938
2008-12-21 08:00 | 84460.2524
2008-12-21 09:00 | 51830.4311
2008-12-21 10:00 | 48019.9651
2008-12-21 11:00 | 45124.6035
2008-12-21 12:00 | 41904.1197
2008-12-21 13:00 | 39711.2337
2008-12-21 14:00 | 39118.4682
2008-12-21 15:00 | 40623.7809
2008-12-21 16:00 | 44262.5397
2008-12-21 17:00 | 62956.4226
2008-12-21 18:00 | 76930.9299
2008-12-21 19:00 | 79724.7418
2008-12-21 20:00 | 79313.5004
2008-12-21 21:00 | 77886.3859
2008-12-21 22:00 | 78268.1207
2008-12-21 23:00 | 78386.0656
2008-12-22 | 81462.4518
2008-12-22 01:00 | 88376.1824
2008-12-22 02:00 | 90137.1101
2008-12-22 03:00 | 90139.6977
2008-12-22 04:00 | 90153.5889
2008-12-22 05:00 | 90256.076
2008-12-22 06:00 | 90248.1583
2008-12-22 07:00 | 89905.5635
2008-12-22 08:00 | 77383.5633
2008-12-22 09:00 | 59713.0694
2008-12-22 10:00 | 56111.8495
2008-12-22 11:00 | 52337.7167
2008-12-22 12:00 | 51945.3985
2008-12-22 13:00 | 51561.2576
2008-12-22 14:00 | 51644.2098
2008-12-22 15:00 | 51956.6367
2008-12-22 16:00 | 66292.4365
2008-12-22 17:00 | 113368.2608
2008-12-22 18:00 | 149093.7572
2008-12-22 19:00 | 154054.5358
2008-12-22 20:00 | 154967.2923
2008-12-22 21:00 | 154650.9041
2008-12-22 22:00 | 154441.2969
2008-12-22 23:00 | 154330.3381
2008-12-23 | 157055.6057
2008-12-23 01:00 | 159078.6678
2008-12-23 02:00 | 156248.5822
2008-12-23 03:00 | 155102.6415
2008-12-23 04:00 | 156644.2643
2008-12-23 05:00 | 159353.2499
2008-12-23 06:00 | 161304.7007
2008-12-23 07:00 | 165124.9544
2008-12-23 08:00 | 157974.6839
2008-12-23 09:00 | 154388.6171
2008-12-23 10:00 | 153323.904
2008-12-23 11:00 | 152275.5167
2008-12-23 12:00 | 150838.1029
2008-12-23 13:00 | 152750.1475
2008-12-23 14:00 | 156157.8892
2008-12-23 15:00 | 158955.0084
2008-12-23 16:00 | 159927.4687
2008-12-23 17:00 | 169300.9836
2008-12-23 18:00 | 176433.0688
2008-12-23 19:00 | 183661.8014
2008-12-23 20:00 | 184825.9648
2008-12-23 21:00 | 180558.1777
2008-12-23 22:00 | 176125.8508
2008-12-23 23:00 | 167386.5384
2008-12-24 | 160620.7663
2008-12-24 01:00 | 161129.5293
2008-12-24 02:00 | 161114.9041
2008-12-24 03:00 | 160704.5008
2008-12-24 04:00 | 161057.6976
2008-12-24 05:00 | 163794.5844
2008-12-24 06:00 | 165095.3062
2008-12-24 07:00 | 166357.4015
2008-12-24 08:00 | 159583.8255
2008-12-24 09:00 | 154201.7532
2008-12-24 10:00 | 143621.0122
2008-12-24 11:00 | 136575.9035
2008-12-24 12:00 | 134474.8754
2008-12-24 13:00 | 136311.1326
2008-12-24 14:00 | 135656.0861
2008-12-24 15:00 | 133746.6384
2008-12-24 16:00 | 134050.1543
2008-12-24 17:00 | 136999.2678
2008-12-24 18:00 | 141667.7284
2008-12-24 19:00 | 141191.0797
2008-12-24 20:00 | 139653.9037
2008-12-24 21:00 | 138337.8089
2008-12-24 22:00 | 134434.558
2008-12-24 23:00 | 128095.668
2008-12-25 | 120965.7143
2008-12-25 01:00 | 117874.0988
2008-12-25 02:00 | 116301.8045
2008-12-25 03:00 | 114050.0971
2008-12-25 04:00 | 113845.866
2008-12-25 05:00 | 114349.1197
2008-12-25 06:00 | 114248.1197
2008-12-25 07:00 | 114927.2475
2008-12-25 08:00 | 106365.8869
2008-12-25 09:00 | 71131.3448
2008-12-25 10:00 | 69460.9501
2008-12-25 11:00 | 68879.7148
2008-12-25 12:00 | 67255.5723
2008-12-25 13:00 | 69594.3469
2008-12-25 14:00 | 71189.744
2008-12-25 15:00 | 72300.952
2008-12-25 16:00 | 79622.519
2008-12-25 17:00 | 86587.3337
2008-12-25 18:00 | 88411.8311
2008-12-25 19:00 | 88417.7547
2008-12-25 20:00 | 88562.7547
2008-12-25 21:00 | 88040.1959
2008-12-25 22:00 | 87809.7547
2008-12-25 23:00 | 87296.8356
2008-12-26 | 83229.7268
2008-12-26 01:00 | 83071.2525
2008-12-26 02:00 | 82851.1525
2008-12-26 03:00 | 81281.679
2008-12-26 04:00 | 79610.6525
2008-12-26 05:00 | 79604.6525
2008-12-26 06:00 | 79604.6525
2008-12-26 07:00 | 79228.0525
2008-12-26 08:00 | 77500.0293
2008-12-26 09:00 | 72953.0651
2008-12-26 10:00 | 72300.4352
2008-12-26 11:00 | 65070.9971
2008-12-26 12:00 | 64223.8327
2008-12-26 13:00 | 63922.8327
2008-12-26 14:00 | 63840.578
2008-12-26 15:00 | 63840.578
2008-12-26 16:00 | 64023.1973
2008-12-26 17:00 | 64270.7448
2008-12-26 18:00 | 66647.3955
2008-12-26 19:00 | 70231.3361
2008-12-26 20:00 | 73237.0674
2008-12-26 21:00 | 72562.3026
2008-12-26 22:00 | 70345.6784
2008-12-26 23:00 | 67163.0964
2008-12-27 | 64590.9953
2008-12-27 01:00 | 62888.9749
2008-12-27 02:00 | 62502.9306
2008-12-27 03:00 | 62737.5635
2008-12-27 04:00 | 62737.5635
2008-12-27 05:00 | 62737.5635
2008-12-27 06:00 | 62737.5635
2008-12-27 07:00 | 62737.5635
2008-12-27 08:00 | 59261.4895
2008-12-27 09:00 | 52845.4038
2008-12-27 10:00 | 53107.797
2008-12-27 11:00 | 48804.6812
2008-12-27 12:00 | 48380.4329
2008-12-27 13:00 | 48765.4469
2008-12-27 14:00 | 49055.329
2008-12-27 15:00 | 48938.9282
2008-12-27 16:00 | 49055.329
2008-12-27 17:00 | 49137.7437
2008-12-27 18:00 | 50702.2477
2008-12-27 19:00 | 52268.2694
2008-12-27 20:00 | 55002.3668
2008-12-27 21:00 | 55700.7766
2008-12-27 22:00 | 54914.8514
2008-12-27 23:00 | 52838.2829
2008-12-28 | 45309.5475
2008-12-28 01:00 | 43073.2618
2008-12-28 02:00 | 42773.6974
2008-12-28 03:00 | 42908.5926
2008-12-28 04:00 | 45886.6006
2008-12-28 05:00 | 50981.5646
2008-12-28 06:00 | 53551.7164
2008-12-28 07:00 | 55102.383
2008-12-28 08:00 | 51945.9511
2008-12-28 09:00 | 50573.0818
2008-12-28 10:00 | 49436.5752
2008-12-28 11:00 | 42454.3956
2008-12-28 12:00 | 42454.3956
2008-12-28 13:00 | 42769.9752
2008-12-28 14:00 | 42857.651
2008-12-28 15:00 | 43009.8316
2008-12-28 16:00 | 43817.4978
2008-12-28 17:00 | 46804.9776
2008-12-28 18:00 | 51941.7074
2008-12-28 19:00 | 54824.3576
2008-12-28 20:00 | 57470.6886
2008-12-28 21:00 | 57934.3438
2008-12-28 22:00 | 57934.3438
2008-12-28 23:00 | 57791.4003
2008-12-29 | 60368.7056
2008-12-29 01:00 | 61243.0403
2008-12-29 02:00 | 61238.5611
2008-12-29 03:00 | 61243.0403
2008-12-29 04:00 | 61059.7298
2008-12-29 05:00 | 61243.0403
2008-12-29 06:00 | 61243.0403
2008-12-29 07:00 | 61243.0403
2008-12-29 08:00 | 59839.3743
2008-12-29 09:00 | 28806.995
2008-12-29 10:00 | 26758.1282
2008-12-29 11:00 | 20966.3455
2008-12-29 12:00 | 23046.515
2008-12-29 13:00 | 23853.6023
2008-12-29 14:00 | 23905.7495
2008-12-29 15:00 | 23905.7495
2008-12-29 16:00 | 24742.8
2008-12-29 17:00 | 35009.1241
2008-12-29 18:00 | 51327.464
2008-12-29 19:00 | 58434.9394
2008-12-29 20:00 | 59804.9491
2008-12-29 21:00 | 58903.7286
2008-12-29 22:00 | 57317.5581
2008-12-29 23:00 | 56792.7913
2008-12-30 | 58880.8192
2008-12-30 01:00 | 61692.4129
2008-12-30 02:00 | 61587.5014
2008-12-30 03:00 | 60252.646
2008-12-30 04:00 | 60321.7215
2008-12-30 05:00 | 60930.2613
2008-12-30 06:00 | 63006.5975
2008-12-30 07:00 | 64578.0416
2008-12-30 08:00 | 61888.6234
2008-12-30 09:00 | 44046.0477
2008-12-30 10:00 | 40451.8634
2008-12-30 11:00 | 34845.8714
2008-12-30 12:00 | 34354.7949
2008-12-30 13:00 | 34454.328
2008-12-30 14:00 | 33919.3598
2008-12-30 15:00 | 38480.4405
2008-12-30 16:00 | 49837.3121
2008-12-30 17:00 | 63984.1476
2008-12-30 18:00 | 77457.8185
2008-12-30 19:00 | 82262.6152
2008-12-30 20:00 | 86061.906
2008-12-30 21:00 | 86713.8892
2008-12-30 22:00 | 86713.8892
2008-12-30 23:00 | 83492.3589
2008-12-31 | 82111.4232
2008-12-31 01:00 | 80548.8509
2008-12-31 02:00 | 79872.0137
2008-12-31 03:00 | 80235.4778
2008-12-31 04:00 | 80089.4278
2008-12-31 05:00 | 80529.2853
2008-12-31 06:00 | 80629.313
2008-12-31 07:00 | 80529.2853
2008-12-31 08:00 | 77837.6128
2008-12-31 09:00 | 46922.7046
2008-12-31 10:00 | 42098.955
2008-12-31 11:00 | 28700.1988
2008-12-31 12:00 | 25424.4033
2008-12-31 13:00 | 25071.7134
2008-12-31 14:00 | 25071.7134
2008-12-31 15:00 | 24741.7509
2008-12-31 16:00 | 31137.3607
2008-12-31 17:00 | 45550.9086
2008-12-31 18:00 | 70587.1761
2008-12-31 19:00 | 80881.9675
2008-12-31 20:00 | 81936.6467
2008-12-31 21:00 | 81757.442
2008-12-31 22:00 | 81354.2767
2008-12-31 23:00 | 80612.4639
2009-01-01 | 171721.2761
2009-01-01 01:00 | 159322.0495
2009-01-01 02:00 | 149540.6165
2009-01-01 03:00 | 141628.9924
2009-01-01 04:00 | 139189.9016
2009-01-01 05:00 | 137582.843
2009-01-01 06:00 | 136829.8914
2009-01-01 07:00 | 135661.7979
2009-01-01 08:00 | 88676.5201
2009-01-01 09:00 | 35845.2298
2009-01-01 10:00 | 33594.5083
2009-01-01 11:00 | 29160.6154
2009-01-01 12:00 | 28102.1006
2009-01-01 13:00 | 28602.4818
2009-01-01 14:00 | 29994.5071
2009-01-01 15:00 | 31366.1749
2009-01-01 16:00 | 46530.5903
2009-01-01 17:00 | 73890.462
2009-01-01 18:00 | 89347.3186
2009-01-01 19:00 | 99094.9529
2009-01-01 20:00 | 101025.2679
2009-01-01 21:00 | 101158.1615
2009-01-01 22:00 | 100857.4462
2009-01-01 23:00 | 99646.7199
2009-01-02 | 97572.5662
2009-01-02 01:00 | 97736.7828
2009-01-02 02:00 | 96717.6515
2009-01-02 03:00 | 97016.2831
2009-01-02 04:00 | 97059.5281
2009-01-02 05:00 | 97149.9947
2009-01-02 06:00 | 97901.2625
2009-01-02 07:00 | 97901.2625
2009-01-02 08:00 | 96762.0131
2009-01-02 09:00 | 94494.6951
2009-01-02 10:00 | 95511.1282
2009-01-02 11:00 | 94314.4549
2009-01-02 12:00 | 93274.6967
2009-01-02 13:00 | 93164.2723
2009-01-02 14:00 | 92278.7935
2009-01-02 15:00 | 90497.6561
2009-01-02 16:00 | 94598.4223
2009-01-02 17:00 | 101345.486
2009-01-02 18:00 | 106553.2396
2009-01-02 19:00 | 107511.3264
2009-01-02 20:00 | 105772.6316
2009-01-02 21:00 | 105872.7594
2009-01-02 22:00 | 100384.4517
2009-01-02 23:00 | 97715.3991
2009-01-03 | 98519.8744
2009-01-03 01:00 | 98909.0773
2009-01-03 02:00 | 98022.1479
2009-01-03 03:00 | 97822.0682
2009-01-03 04:00 | 97385.1358
2009-01-03 05:00 | 97551.8629
2009-01-03 06:00 | 96933.3296
2009-01-03 07:00 | 97174.2692
2009-01-03 08:00 | 93484.0681
2009-01-03 09:00 | 86007.8787
2009-01-03 10:00 | 85188.138
2009-01-03 11:00 | 84533.3105
2009-01-03 12:00 | 82418.3072
2009-01-03 13:00 | 83431.9783
2009-01-03 14:00 | 84122.8341
2009-01-03 15:00 | 83651.3659
2009-01-03 16:00 | 89697.0568
2009-01-03 17:00 | 100544.5125
2009-01-03 18:00 | 103389.2671
2009-01-03 19:00 | 106806.8863
2009-01-03 20:00 | 109218.7386
2009-01-03 21:00 | 108561.0473
2009-01-03 22:00 | 108558.5
2009-01-03 23:00 | 108129.1
2009-01-04 | 111404.8112
2009-01-04 01:00 | 115240.2584
2009-01-04 02:00 | 114930.8341
2009-01-04 03:00 | 115414.9662
2009-01-04 04:00 | 115242.0487
2009-01-04 05:00 | 115554.6273
2009-01-04 06:00 | 118025.8567
2009-01-04 07:00 | 120022.4099
2009-01-04 08:00 | 119864.0731
2009-01-04 09:00 | 118695.0579
2009-01-04 10:00 | 118740.6887
2009-01-04 11:00 | 116755.5332
2009-01-04 12:00 | 117478.5485
2009-01-04 13:00 | 117455.6211
2009-01-04 14:00 | 115415.8922
2009-01-04 15:00 | 116509.057
2009-01-04 16:00 | 120414.8758
2009-01-04 17:00 | 136627.1948
2009-01-04 18:00 | 155588.8453
2009-01-04 19:00 | 160924.5932
2009-01-04 20:00 | 164395.2561
2009-01-04 21:00 | 163996.4313
2009-01-04 22:00 | 161629.7133
2009-01-04 23:00 | 158803.8087
2009-01-05 | 156466.0271
2009-01-05 01:00 | 155572.7368
2009-01-05 02:00 | 156692.4812
2009-01-05 03:00 | 158688.533
2009-01-05 04:00 | 167747.4013
2009-01-05 05:00 | 174441.5387
2009-01-05 06:00 | 183761.7378
2009-01-05 07:00 | 185924.6845
2009-01-05 08:00 | 178849.2489
2009-01-05 09:00 | 178709.4609
2009-01-05 10:00 | 175280.4905
2009-01-05 11:00 | 171997.7857
2009-01-05 12:00 | 171911.8439
2009-01-05 13:00 | 171677.9922
2009-01-05 14:00 | 171336.4433
2009-01-05 15:00 | 175191.9696
2009-01-05 16:00 | 186867.7415
2009-01-05 17:00 | 189096.4385
2009-01-05 18:00 | 192884.6332
2009-01-05 19:00 | 198489.0768
2009-01-05 20:00 | 198630.3121
2009-01-05 21:00 | 194449.1434
2009-01-05 22:00 | 192653.7602
2009-01-05 23:00 | 191137.363
2009-01-06 | 185590.6981
2009-01-06 01:00 | 179516.3531
2009-01-06 02:00 | 177614.2062
2009-01-06 03:00 | 178133.2564
2009-01-06 04:00 | 181677.4561
2009-01-06 05:00 | 190845.0153
2009-01-06 06:00 | 202884.5698
2009-01-06 07:00 | 209047.1153
2009-01-06 08:00 | 200916.4725
2009-01-06 09:00 | 196467.8523
2009-01-06 10:00 | 191718.24
2009-01-06 11:00 | 185190.1622
2009-01-06 12:00 | 182063.2311
2009-01-06 13:00 | 178054.9052
2009-01-06 14:00 | 177982.6603
2009-01-06 15:00 | 178491.3317
2009-01-06 16:00 | 180546.0542
2009-01-06 17:00 | 179068.3421
2009-01-06 18:00 | 183563.6231
2009-01-06 19:00 | 190639.5993
2009-01-06 20:00 | 191274.5945
2009-01-06 21:00 | 186209.3146
2009-01-06 22:00 | 179621.249
2009-01-06 23:00 | 175156.5052
2009-01-07 | 151104.8222
2009-01-07 01:00 | 148093.6805
2009-01-07 02:00 | 146645.4659
2009-01-07 03:00 | 146647.5092
2009-01-07 04:00 | 146818.639
2009-01-07 05:00 | 146881.4845
2009-01-07 06:00 | 150858.5772
2009-01-07 07:00 | 151959.748
2009-01-07 08:00 | 152825.4511
2009-01-07 09:00 | 131198.8831
2009-01-07 10:00 | 119659.7213
2009-01-07 11:00 | 108858.139
2009-01-07 12:00 | 107814.1639
2009-01-07 13:00 | 108350.3121
2009-01-07 14:00 | 106958.4778
2009-01-07 15:00 | 107867.2541
2009-01-07 16:00 | 111541.7086
2009-01-07 17:00 | 118481.6709
2009-01-07 18:00 | 128381.2095
2009-01-07 19:00 | 133913.3933
2009-01-07 20:00 | 139516.2885
2009-01-07 21:00 | 137150.1145
2009-01-07 22:00 | 129774.1902
2009-01-07 23:00 | 122812.4598
2009-01-08 | 119706.2056
2009-01-08 01:00 | 117155.57
2009-01-08 02:00 | 116846.6927
2009-01-08 03:00 | 116156.3809
2009-01-08 04:00 | 118091.2831
2009-01-08 05:00 | 119551.9764
2009-01-08 06:00 | 121032.0644
2009-01-08 07:00 | 122326.5738
2009-01-08 08:00 | 113293.2334
2009-01-08 09:00 | 92779.7376
2009-01-08 10:00 | 68124.4799
2009-01-08 11:00 | 57295.1176
2009-01-08 12:00 | 54368.9046
2009-01-08 13:00 | 52182.8546
2009-01-08 14:00 | 53570.218
2009-01-08 15:00 | 54452.8482
2009-01-08 16:00 | 64460.7208
2009-01-08 17:00 | 95963.6404
2009-01-08 18:00 | 117517.8722
2009-01-08 19:00 | 134788.1018
2009-01-08 20:00 | 134293.1292
2009-01-08 21:00 | 134825.4929
2009-01-08 22:00 | 134730.0556
2009-01-08 23:00 | 134813.682
2009-01-09 | 134933.1658
2009-01-09 01:00 | 135211.2027
2009-01-09 02:00 | 135148.6853
2009-01-09 03:00 | 133987.2853
2009-01-09 04:00 | 133987.2853
2009-01-09 05:00 | 134077.2309
2009-01-09 06:00 | 136250.5139
2009-01-09 07:00 | 138633.7116
2009-01-09 08:00 | 128034.7035
2009-01-09 09:00 | 81555.5572
2009-01-09 10:00 | 79132.1309
2009-01-09 11:00 | 72818.0192
2009-01-09 12:00 | 67715.0135
2009-01-09 13:00 | 67693.3354
2009-01-09 14:00 | 67917.4092
2009-01-09 15:00 | 71986.333
2009-01-09 16:00 | 84350.4293
2009-01-09 17:00 | 109078.6152
2009-01-09 18:00 | 129494.2684
2009-01-09 19:00 | 142792.87
2009-01-09 20:00 | 146362.51
2009-01-09 21:00 | 146322.0179
2009-01-09 22:00 | 146107.3346
2009-01-09 23:00 | 143980.4177
2009-01-10 | 142155.9025
2009-01-10 01:00 | 142199.3774
2009-01-10 02:00 | 142057.5085
2009-01-10 03:00 | 142035.8925
2009-01-10 04:00 | 142179.7781
2009-01-10 05:00 | 142716.1939
2009-01-10 06:00 | 144643.4314
2009-01-10 07:00 | 145800.7
2009-01-10 08:00 | 137518.0889
2009-01-10 09:00 | 135841.1567
2009-01-10 10:00 | 136480.2227
2009-01-10 11:00 | 132979.7493
2009-01-10 12:00 | 134340.7657
2009-01-10 13:00 | 134995.8126
2009-01-10 14:00 | 135284.7042
2009-01-10 15:00 | 136202.3369
2009-01-10 16:00 | 138184.1446
2009-01-10 17:00 | 146934.347
2009-01-10 18:00 | 157240.0067
2009-01-10 19:00 | 164376.2822
2009-01-10 20:00 | 169245.0766
2009-01-10 21:00 | 169021.3625
2009-01-10 22:00 | 166524.5625
2009-01-10 23:00 | 163272.9625
2009-01-11 | 161545.984
2009-01-11 01:00 | 163004.2625
2009-01-11 02:00 | 162403.3435
2009-01-11 03:00 | 161564.2147
2009-01-11 04:00 | 160987.6238
2009-01-11 05:00 | 162408.7424
2009-01-11 06:00 | 165673.3868
2009-01-11 07:00 | 165896.5625
2009-01-11 08:00 | 159149.853
2009-01-11 09:00 | 159555.7951
2009-01-11 10:00 | 153053.8741
2009-01-11 11:00 | 148766.0427
2009-01-11 12:00 | 146102.2239
2009-01-11 13:00 | 145154.7165
2009-01-11 14:00 | 143833.5902
2009-01-11 15:00 | 142773.3997
2009-01-11 16:00 | 147656.4361
2009-01-11 17:00 | 164560.2327
2009-01-11 18:00 | 185292.1479
2009-01-11 19:00 | 196319.8047
2009-01-11 20:00 | 199059.2245
2009-01-11 21:00 | 196647.5342
2009-01-11 22:00 | 196472.9342
2009-01-11 23:00 | 194096.3831
2009-01-12 | 192635.7227
2009-01-12 01:00 | 191195.7055
2009-01-12 02:00 | 190373.9325
2009-01-12 03:00 | 189213.6571
2009-01-12 04:00 | 189057.6844
2009-01-12 05:00 | 188808.8586
2009-01-12 06:00 | 189412.562
2009-01-12 07:00 | 190869.6608
2009-01-12 08:00 | 187967.2481
2009-01-12 09:00 | 161106.289
2009-01-12 10:00 | 149943.6923
2009-01-12 11:00 | 136712.9634
2009-01-12 12:00 | 135123.3752
2009-01-12 13:00 | 130899.163
2009-01-12 14:00 | 129619.8001
2009-01-12 15:00 | 137116.6564
2009-01-12 16:00 | 147866.969
2009-01-12 17:00 | 156745.3191
2009-01-12 18:00 | 169169.9874
2009-01-12 19:00 | 175227.0919
2009-01-12 20:00 | 180561.2987
2009-01-12 21:00 | 180712.3785
2009-01-12 22:00 | 180301.3597
2009-01-12 23:00 | 169509.7785
2009-01-13 | 160969.8228
2009-01-13 01:00 | 156105.262
2009-01-13 02:00 | 155902.3968
2009-01-13 03:00 | 155614.0037
2009-01-13 04:00 | 155941.1264
2009-01-13 05:00 | 156364.1771
2009-01-13 06:00 | 157729.3809
2009-01-13 07:00 | 157923.993
2009-01-13 08:00 | 157132.1578
2009-01-13 09:00 | 140826.4515
2009-01-13 10:00 | 128767.4589
2009-01-13 11:00 | 119161.91
2009-01-13 12:00 | 117090.8221
2009-01-13 13:00 | 117975.0534
2009-01-13 14:00 | 119424.9314
2009-01-13 15:00 | 121527.9945
2009-01-13 16:00 | 126913.0385
2009-01-13 17:00 | 146195.2315
2009-01-13 18:00 | 177958.2633
2009-01-13 19:00 | 197710.2263
2009-01-13 20:00 | 201654.2434
2009-01-13 21:00 | 196991.7104
2009-01-13 22:00 | 194994.7443
2009-01-13 23:00 | 193038.6502
2009-01-14 | 190447.9183
2009-01-14 01:00 | 191061.5766
2009-01-14 02:00 | 190728.9766
2009-01-14 03:00 | 189518.8853
2009-01-14 04:00 | 186683.3053
2009-01-14 05:00 | 187700.9315
2009-01-14 06:00 | 188989.3018
2009-01-14 07:00 | 190160.7422
2009-01-14 08:00 | 174851.409
2009-01-14 09:00 | 132409.4876
2009-01-14 10:00 | 120364.328
2009-01-14 11:00 | 109987.0224
2009-01-14 12:00 | 106036.1389
2009-01-14 13:00 | 107788.7679
2009-01-14 14:00 | 112098.5795
2009-01-14 15:00 | 119565.0281
2009-01-14 16:00 | 131297.4911
2009-01-14 17:00 | 144750.6741
2009-01-14 18:00 | 179342.8247
2009-01-14 19:00 | 204977.7676
2009-01-14 20:00 | 208750.2392
2009-01-14 21:00 | 209972.3395
2009-01-14 22:00 | 207767.6734
2009-01-14 23:00 | 207084.2073
2009-01-15 | 202940.0168
2009-01-15 01:00 | 203983.2526
2009-01-15 02:00 | 205208.9504
2009-01-15 03:00 | 203708.1894
2009-01-15 04:00 | 205386.8525
2009-01-15 05:00 | 207025.6801
2009-01-15 06:00 | 207305.6074
2009-01-15 07:00 | 207443.3659
2009-01-15 08:00 | 207387.549
2009-01-15 09:00 | 170334.243
2009-01-15 10:00 | 145122.2439
2009-01-15 11:00 | 133535.2226
2009-01-15 12:00 | 122931.1786
2009-01-15 13:00 | 116679.5011
2009-01-15 14:00 | 119476.4842
2009-01-15 15:00 | 123357.4444
2009-01-15 16:00 | 137967.3692
2009-01-15 17:00 | 167313.0092
2009-01-15 18:00 | 215655.6143
2009-01-15 19:00 | 231988.9165
2009-01-15 20:00 | 237060.6489
2009-01-15 21:00 | 233703.3657
2009-01-15 22:00 | 229039.5184
2009-01-15 23:00 | 222861.4625
2009-01-16 | 224033.2937
2009-01-16 01:00 | 226186.8411
2009-01-16 02:00 | 226547.2727
2009-01-16 03:00 | 226562.5172
2009-01-16 04:00 | 226565.3696
2009-01-16 05:00 | 226896.2491
2009-01-16 06:00 | 227023.2851
2009-01-16 07:00 | 227176.4862
2009-01-16 08:00 | 219534.6907
2009-01-16 09:00 | 134356.7168
2009-01-16 10:00 | 115532.0694
2009-01-16 11:00 | 102837.669
2009-01-16 12:00 | 95495.915
2009-01-16 13:00 | 94006.2922
2009-01-16 14:00 | 95788.1121
2009-01-16 15:00 | 101205.7836
2009-01-16 16:00 | 115491.7129
2009-01-16 17:00 | 142283.3061
2009-01-16 18:00 | 174985.2026
2009-01-16 19:00 | 192419.232
2009-01-16 20:00 | 197345.2758
2009-01-16 21:00 | 199568.7572
2009-01-16 22:00 | 197383.9908
2009-01-16 23:00 | 189595.5721
2009-01-17 | 182476.2517
2009-01-17 01:00 | 177400.8153
2009-01-17 02:00 | 176232.4021
2009-01-17 03:00 | 176132.8615
2009-01-17 04:00 | 176163.8368
2009-01-17 05:00 | 175996.8192
2009-01-17 06:00 | 175922.983
2009-01-17 07:00 | 176417.5999
2009-01-17 08:00 | 147127.9093
2009-01-17 09:00 | 122483.0556
2009-01-17 10:00 | 118476.3413
2009-01-17 11:00 | 106149.9348
2009-01-17 12:00 | 104522.5367
2009-01-17 13:00 | 101852.3904
2009-01-17 14:00 | 102661.8979
2009-01-17 15:00 | 108174.9858
2009-01-17 16:00 | 115407.9105
2009-01-17 17:00 | 121997.4581
2009-01-17 18:00 | 132651.3888
2009-01-17 19:00 | 141872.687
2009-01-17 20:00 | 148312.408
2009-01-17 21:00 | 148982.5484
2009-01-17 22:00 | 145967.2815
2009-01-17 23:00 | 139901.0694
2009-01-18 | 140812.2669
2009-01-18 01:00 | 139385.7722
2009-01-18 02:00 | 137753.9067
2009-01-18 03:00 | 137002.0705
2009-01-18 04:00 | 136857.8017
2009-01-18 05:00 | 136444.4241
2009-01-18 06:00 | 137209.0584
2009-01-18 07:00 | 140129.1711
2009-01-18 08:00 | 132024.5321
2009-01-18 09:00 | 126231.133
2009-01-18 10:00 | 122860.3695
2009-01-18 11:00 | 113810.6693
2009-01-18 12:00 | 113412.6262
2009-01-18 13:00 | 112404.4915
2009-01-18 14:00 | 111844.9665
2009-01-18 15:00 | 113301.6399
2009-01-18 16:00 | 120179.0903
2009-01-18 17:00 | 131200.5061
2009-01-18 18:00 | 155719.5026
2009-01-18 19:00 | 169240.9707
2009-01-18 20:00 | 178155.2139
2009-01-18 21:00 | 179253.1184
2009-01-18 22:00 | 178356.4184
2009-01-18 23:00 | 175801.4826
2009-01-19 | 178162.514
2009-01-19 01:00 | 179566.1243
2009-01-19 02:00 | 179703.7483
2009-01-19 03:00 | 179925.7301
2009-01-19 04:00 | 180461.3601
2009-01-19 05:00 | 181754.9965
2009-01-19 06:00 | 182661.1879
2009-01-19 07:00 | 183319.0016
2009-01-19 08:00 | 175735.0083
2009-01-19 09:00 | 165159.3418
2009-01-19 10:00 | 160222.9977
2009-01-19 11:00 | 156892.4816
2009-01-19 12:00 | 157107.0381
2009-01-19 13:00 | 157726.9878
2009-01-19 14:00 | 158573.0187
2009-01-19 15:00 | 159469.8641
2009-01-19 16:00 | 162600.1602
2009-01-19 17:00 | 172865.8822
2009-01-19 18:00 | 187131.6883
2009-01-19 19:00 | 199831.7428
2009-01-19 20:00 | 203859.8327
2009-01-19 21:00 | 204702.6702
2009-01-19 22:00 | 199791.2017
2009-01-19 23:00 | 195072.7017
2009-01-20 | 192340.0746
2009-01-20 01:00 | 191077.5536
2009-01-20 02:00 | 191510.0457
2009-01-20 03:00 | 191353.4931
2009-01-20 04:00 | 191729.9403
2009-01-20 05:00 | 191677.0576
2009-01-20 06:00 | 192711.8803
2009-01-20 07:00 | 193165.3226
2009-01-20 08:00 | 183950.1398
2009-01-20 09:00 | 159372.7444
2009-01-20 10:00 | 147595.2148
2009-01-20 11:00 | 140440.0482
2009-01-20 12:00 | 137882.2448
2009-01-20 13:00 | 137482.8813
2009-01-20 14:00 | 135430.4581
2009-01-20 15:00 | 137048.0416
2009-01-20 16:00 | 140245.1432
2009-01-20 17:00 | 156058.0768
2009-01-20 18:00 | 199508.1028
2009-01-20 19:00 | 229261.0504
2009-01-20 20:00 | 235650.6643
2009-01-20 21:00 | 231969.9419
2009-01-20 22:00 | 225677.4504
2009-01-20 23:00 | 219870.3598
2009-01-21 | 218052.7408
2009-01-21 01:00 | 217435.8472
2009-01-21 02:00 | 215427.559
2009-01-21 03:00 | 215147.7208
2009-01-21 04:00 | 211691.9749
2009-01-21 05:00 | 208824.8791
2009-01-21 06:00 | 208577.5472
2009-01-21 07:00 | 208569.7603
2009-01-21 08:00 | 182889.954
2009-01-21 09:00 | 99910.7711
2009-01-21 10:00 | 89239.4044
2009-01-21 11:00 | 85783.1662
2009-01-21 12:00 | 84297.546
2009-01-21 13:00 | 82825.0242
2009-01-21 14:00 | 79896.0665
2009-01-21 15:00 | 81000.7482
2009-01-21 16:00 | 91503.2446
2009-01-21 17:00 | 113220.0187
2009-01-21 18:00 | 170401.2436
2009-01-21 19:00 | 195260.5734
2009-01-21 20:00 | 195037.8818
2009-01-21 21:00 | 193888.9623
2009-01-21 22:00 | 191362.3668
2009-01-21 23:00 | 190350.8377
2009-01-22 | 191090.768
2009-01-22 01:00 | 190639.2869
2009-01-22 02:00 | 190278.0209
2009-01-22 03:00 | 190013.3932
2009-01-22 04:00 | 190128.9095
2009-01-22 05:00 | 190840.7345
2009-01-22 06:00 | 193306.4053
2009-01-22 07:00 | 196710.8109
2009-01-22 08:00 | 168107.0179
2009-01-22 09:00 | 105795.7891
2009-01-22 10:00 | 95193.4997
2009-01-22 11:00 | 93926.748
2009-01-22 12:00 | 91454.4048
2009-01-22 13:00 | 89077.5476
2009-01-22 14:00 | 87448.2945
2009-01-22 15:00 | 90991.7813
2009-01-22 16:00 | 96401.3562
2009-01-22 17:00 | 110065.4727
2009-01-22 18:00 | 136804.5806
2009-01-22 19:00 | 157837.1064
2009-01-22 20:00 | 159681.5462
2009-01-22 21:00 | 159241.556
2009-01-22 22:00 | 156919.7804
2009-01-22 23:00 | 153924.5926
2009-01-23 | 149240.9568
2009-01-23 01:00 | 147450.4758
2009-01-23 02:00 | 146025.5168
2009-01-23 03:00 | 146218.5311
2009-01-23 04:00 | 147302.7421
2009-01-23 05:00 | 148531.5009
2009-01-23 06:00 | 149349.9636
2009-01-23 07:00 | 149194.5601
2009-01-23 08:00 | 129120.4202
2009-01-23 09:00 | 92896.9194
2009-01-23 10:00 | 81284.3442
2009-01-23 11:00 | 75862.7937
2009-01-23 12:00 | 68013.9447
2009-01-23 13:00 | 61284.6897
2009-01-23 14:00 | 61935.701
2009-01-23 15:00 | 67000.1717
2009-01-23 16:00 | 78908.1829
2009-01-23 17:00 | 93877.6064
2009-01-23 18:00 | 109659.3048
2009-01-23 19:00 | 114209.4144
2009-01-23 20:00 | 114907.2367
2009-01-23 21:00 | 112241.9221
2009-01-23 22:00 | 110196.165
2009-01-23 23:00 | 110009.2215
2009-01-24 | 110945.3737
2009-01-24 01:00 | 113146.0318
2009-01-24 02:00 | 110308.6242
2009-01-24 03:00 | 110550.413
2009-01-24 04:00 | 112616.0754
2009-01-24 05:00 | 113836.0066
2009-01-24 06:00 | 114553.805
2009-01-24 07:00 | 115395.7329
2009-01-24 08:00 | 109931.4191
2009-01-24 09:00 | 110434.13
2009-01-24 10:00 | 106467.6295
2009-01-24 11:00 | 101473.9932
2009-01-24 12:00 | 99808.2878
2009-01-24 13:00 | 97150.9986
2009-01-24 14:00 | 89244.5618
2009-01-24 15:00 | 94595.1329
2009-01-24 16:00 | 102085.3269
2009-01-24 17:00 | 121136.3849
2009-01-24 18:00 | 182563.9737
2009-01-24 19:00 | 199538.1715
2009-01-24 20:00 | 203208.157
2009-01-24 21:00 | 202954.4742
2009-01-24 22:00 | 203059.554
2009-01-24 23:00 | 202091.2651
2009-01-25 | 210910.1959
2009-01-25 01:00 | 214257.3633
2009-01-25 02:00 | 215049.3093
2009-01-25 03:00 | 216335.9682
2009-01-25 04:00 | 217379.4627
2009-01-25 05:00 | 218998.3347
2009-01-25 06:00 | 219200.0865
2009-01-25 07:00 | 219571.5603
2009-01-25 08:00 | 210468.6014
2009-01-25 09:00 | 206096.3272
2009-01-25 10:00 | 198947.8447
2009-01-25 11:00 | 193294.6867
2009-01-25 12:00 | 192470.6376
2009-01-25 13:00 | 191221.6715
2009-01-25 14:00 | 192328.516
2009-01-25 15:00 | 202036.0519
2009-01-25 16:00 | 217243.5249
2009-01-25 17:00 | 224536.8733
2009-01-25 18:00 | 237307.4225
2009-01-25 19:00 | 241895.1196
2009-01-25 20:00 | 243578.4492
2009-01-25 21:00 | 244348.0385
2009-01-25 22:00 | 243161.5055
2009-01-25 23:00 | 242162.6395
2009-01-26 | 241310.542
2009-01-26 01:00 | 240676.1383
2009-01-26 02:00 | 240720.7651
2009-01-26 03:00 | 240853.4115
2009-01-26 04:00 | 243574.8664
2009-01-26 05:00 | 252687.7414
2009-01-26 06:00 | 257558.0548
2009-01-26 07:00 | 259687.9292
2009-01-26 08:00 | 251544.4645
2009-01-26 09:00 | 251410.0342
2009-01-26 10:00 | 249697.4645
2009-01-26 11:00 | 238054.4379
2009-01-26 12:00 | 236409.7248
2009-01-26 13:00 | 234828.5247
2009-01-26 14:00 | 232561.546
2009-01-26 15:00 | 234346.2026
2009-01-26 16:00 | 243006.7059
2009-01-26 17:00 | 247509.1236
2009-01-26 18:00 | 260319.9404
2009-01-26 19:00 | 265947.9071
2009-01-26 20:00 | 269676.7274
2009-01-26 21:00 | 268996.9091
2009-01-26 22:00 | 266116.9214
2009-01-26 23:00 | 263918.5071
2009-01-27 | 252031.0811
2009-01-27 01:00 | 249886.3356
2009-01-27 02:00 | 248295.114
2009-01-27 03:00 | 247334.5858
2009-01-27 04:00 | 247423.048
2009-01-27 05:00 | 256957.7671
2009-01-27 06:00 | 260524.9761
2009-01-27 07:00 | 261812.2435
2009-01-27 08:00 | 255010.4412
2009-01-27 09:00 | 251049.5526
2009-01-27 10:00 | 251757.877
2009-01-27 11:00 | 240297.1876
2009-01-27 12:00 | 236314.1461
2009-01-27 13:00 | 235878.68
2009-01-27 14:00 | 235207.5541
2009-01-27 15:00 | 238376.2881
2009-01-27 16:00 | 242369.9523
2009-01-27 17:00 | 245980.9481
2009-01-27 18:00 | 254423.8011
2009-01-27 19:00 | 260221.6399
2009-01-27 20:00 | 266306.9081
2009-01-27 21:00 | 262724.9367
2009-01-27 22:00 | 250518.0499
2009-01-27 23:00 | 233168.0909
2009-01-28 | 220197.3643
2009-01-28 01:00 | 208650.3876
2009-01-28 02:00 | 203252.0853
2009-01-28 03:00 | 201026.2378
2009-01-28 04:00 | 201098.6988
2009-01-28 05:00 | 201321.2246
2009-01-28 06:00 | 202681.2034
2009-01-28 07:00 | 203566.4135
2009-01-28 08:00 | 197250.1218
2009-01-28 09:00 | 187440.3185
2009-01-28 10:00 | 174330.3887
2009-01-28 11:00 | 167587.527
2009-01-28 12:00 | 160993.8292
2009-01-28 13:00 | 158930.6506
2009-01-28 14:00 | 154792.5136
2009-01-28 15:00 | 154781.5395
2009-01-28 16:00 | 157121.0566
2009-01-28 17:00 | 161243.7622
2009-01-28 18:00 | 174197.7362
2009-01-28 19:00 | 183953.8304
2009-01-28 20:00 | 186409.6643
2009-01-28 21:00 | 177633.5355
2009-01-28 22:00 | 167405.8623
2009-01-28 23:00 | 161205.7961
2009-01-29 | 160771.0735
2009-01-29 01:00 | 159727.432
2009-01-29 02:00 | 158842.8465
2009-01-29 03:00 | 158959.1102
2009-01-29 04:00 | 158956.7256
2009-01-29 05:00 | 159985.1363
2009-01-29 06:00 | 162072.5677
2009-01-29 07:00 | 163938.2549
2009-01-29 08:00 | 155215.7569
2009-01-29 09:00 | 121891.367
2009-01-29 10:00 | 108671.8101
2009-01-29 11:00 | 94111.2358
2009-01-29 12:00 | 91569.5488
2009-01-29 13:00 | 88597.9304
2009-01-29 14:00 | 82835.163
2009-01-29 15:00 | 84703.174
2009-01-29 16:00 | 91742.1105
2009-01-29 17:00 | 111104.3955
2009-01-29 18:00 | 132931.0523
2009-01-29 19:00 | 145322.4625
2009-01-29 20:00 | 154627.8777
2009-01-29 21:00 | 155004.558
2009-01-29 22:00 | 152928.9748
2009-01-29 23:00 | 150854.7503
2009-01-30 | 149200.719
2009-01-30 01:00 | 148714.1943
2009-01-30 02:00 | 149137.2493
2009-01-30 03:00 | 149198.2841
2009-01-30 04:00 | 148438.0591
2009-01-30 05:00 | 148494.7069
2009-01-30 06:00 | 149158.1984
2009-01-30 07:00 | 150281.3706
2009-01-30 08:00 | 150548.1317
2009-01-30 09:00 | 108652.744
2009-01-30 10:00 | 101217.9317
2009-01-30 11:00 | 87573.0711
2009-01-30 12:00 | 84872.6444
2009-01-30 13:00 | 84022.6837
2009-01-30 14:00 | 79278.1182
2009-01-30 15:00 | 82996.5028
2009-01-30 16:00 | 83946.3415
2009-01-30 17:00 | 98545.0971
2009-01-30 18:00 | 123563.3471
2009-01-30 19:00 | 142365.2157
2009-01-30 20:00 | 152413.5172
2009-01-30 21:00 | 151496.7629
2009-01-30 22:00 | 148952.4212
2009-01-30 23:00 | 143267.4246
2009-01-31 | 138179.0942
2009-01-31 01:00 | 135746.5514
2009-01-31 02:00 | 134565.6595
2009-01-31 03:00 | 133723.4044
2009-01-31 04:00 | 133108.6074
2009-01-31 05:00 | 131356.7016
2009-01-31 06:00 | 128203.5513
2009-01-31 07:00 | 125887.5186
2009-01-31 08:00 | 98292.1568
2009-01-31 09:00 | 24294.7761
2009-01-31 10:00 | 22865.524
2009-01-31 11:00 | 16424.1178
2009-01-31 12:00 | 16311.9565
2009-01-31 13:00 | 16072.3349
2009-01-31 14:00 | 15836.6302
2009-01-31 15:00 | 15974.1822
2009-01-31 16:00 | 17915.2543
2009-01-31 17:00 | 32194.7776
2009-01-31 18:00 | 55202.3339
2009-01-31 19:00 | 68282.2699
2009-01-31 20:00 | 70710.2888
2009-01-31 21:00 | 71017.9264
2009-01-31 22:00 | 68602.619
2009-01-31 23:00 | 65769.9253
2009-02-01 | 112621.1124
2009-02-01 01:00 | 103957.2761
2009-02-01 02:00 | 99229.5999
2009-02-01 03:00 | 97592.1526
2009-02-01 04:00 | 97481.3352
2009-02-01 05:00 | 97735.0979
2009-02-01 06:00 | 98074.6903
2009-02-01 07:00 | 98161.3062
2009-02-01 08:00 | 47425.2841
2009-02-01 09:00 | 26471.5377
2009-02-01 10:00 | 24163.6721
2009-02-01 11:00 | 19414.8763
2009-02-01 12:00 | 18566.1263
2009-02-01 13:00 | 18514.8412
2009-02-01 14:00 | 18657.5015
2009-02-01 15:00 | 19385.6625
2009-02-01 16:00 | 21810.0895
2009-02-01 17:00 | 32403.3349
2009-02-01 18:00 | 63014.946
2009-02-01 19:00 | 86017.5114
2009-02-01 20:00 | 91278.7889
2009-02-01 21:00 | 91747.2847
2009-02-01 22:00 | 91747.2847
2009-02-01 23:00 | 92139.0934
2009-02-02 | 94407.6166
2009-02-02 01:00 | 98474.5081
2009-02-02 02:00 | 102728.3968
2009-02-02 03:00 | 109249.6088
2009-02-02 04:00 | 111761.5782
2009-02-02 05:00 | 116092.4398
2009-02-02 06:00 | 123302.9646
2009-02-02 07:00 | 127236.5405
2009-02-02 08:00 | 127428.4792
2009-02-02 09:00 | 122676.4743
2009-02-02 10:00 | 120109.6804
2009-02-02 11:00 | 107743.0345
2009-02-02 12:00 | 108161.3932
2009-02-02 13:00 | 108469.9029
2009-02-02 14:00 | 106104.6527
2009-02-02 15:00 | 109122.1095
2009-02-02 16:00 | 122529.0901
2009-02-02 17:00 | 134694.8872
2009-02-02 18:00 | 157912.865
2009-02-02 19:00 | 175000.0932
2009-02-02 20:00 | 181893.1358
2009-02-02 21:00 | 181491.6531
2009-02-02 22:00 | 178961.3087
2009-02-02 23:00 | 177162.1299
2009-02-03 | 180285.2819
2009-02-03 01:00 | 179515.7115
2009-02-03 02:00 | 179128.6305
2009-02-03 03:00 | 179483.6808
2009-02-03 04:00 | 180600.0305
2009-02-03 05:00 | 180487.7134
2009-02-03 06:00 | 180973.2633
2009-02-03 07:00 | 181241.8987
2009-02-03 08:00 | 169534.5887
2009-02-03 09:00 | 130944.7822
2009-02-03 10:00 | 113616.9199
2009-02-03 11:00 | 102436.7023
2009-02-03 12:00 | 100827.4572
2009-02-03 13:00 | 97992.2167
2009-02-03 14:00 | 97620.2209
2009-02-03 15:00 | 100846.11
2009-02-03 16:00 | 109578.4272
2009-02-03 17:00 | 124220.9618
2009-02-03 18:00 | 159233.9746
2009-02-03 19:00 | 179615.9821
2009-02-03 20:00 | 182448.7153
2009-02-03 21:00 | 183826.3448
2009-02-03 22:00 | 183395.8079
2009-02-03 23:00 | 182994.011
2009-02-04 | 185704.3345
2009-02-04 01:00 | 187000.4714
2009-02-04 02:00 | 187743.003
2009-02-04 03:00 | 186829.8352
2009-02-04 04:00 | 186320.2182
2009-02-04 05:00 | 186677.9257
2009-02-04 06:00 | 187230.9183
2009-02-04 07:00 | 187905.0756
2009-02-04 08:00 | 175361.0961
2009-02-04 09:00 | 120485.858
2009-02-04 10:00 | 90666.3535
2009-02-04 11:00 | 83565.5985
2009-02-04 12:00 | 79477.6571
2009-02-04 13:00 | 75372.6527
2009-02-04 14:00 | 74786.5301
2009-02-04 15:00 | 76622.5555
2009-02-04 16:00 | 84083.2126
2009-02-04 17:00 | 107990.8927
2009-02-04 18:00 | 175841.6458
2009-02-04 19:00 | 200961.3129
2009-02-04 20:00 | 204982.8265
2009-02-04 21:00 | 205303.4364
2009-02-04 22:00 | 202399.2261
2009-02-04 23:00 | 197214.5555
2009-02-05 | 199274.0125
2009-02-05 01:00 | 199528.8457
2009-02-05 02:00 | 195212.2222
2009-02-05 03:00 | 190319.4122
2009-02-05 04:00 | 186739.7733
2009-02-05 05:00 | 186344.252
2009-02-05 06:00 | 186447.2209
2009-02-05 07:00 | 186650.1945
2009-02-05 08:00 | 149936.2959
2009-02-05 09:00 | 65057.2028
2009-02-05 10:00 | 51687.9029
2009-02-05 11:00 | 44532.2476
2009-02-05 12:00 | 40368.5444
2009-02-05 13:00 | 38992.3298
2009-02-05 14:00 | 34013.1776
2009-02-05 15:00 | 35797.315
2009-02-05 16:00 | 47125.4905
2009-02-05 17:00 | 74927.7258
2009-02-05 18:00 | 135331.8005
2009-02-05 19:00 | 162194.5475
2009-02-05 20:00 | 164114.5335
2009-02-05 21:00 | 164071.2634
2009-02-05 22:00 | 163745.5737
2009-02-05 23:00 | 163606.3994
2009-02-06 | 162208.1108
2009-02-06 01:00 | 164318.2814
2009-02-06 02:00 | 164048.4154
2009-02-06 03:00 | 164629.1283
2009-02-06 04:00 | 165755.2624
2009-02-06 05:00 | 167697.8205
2009-02-06 06:00 | 168829.0041
2009-02-06 07:00 | 171374.4604
2009-02-06 08:00 | 133675.1123
2009-02-06 09:00 | 71825.8938
2009-02-06 10:00 | 69940.667
2009-02-06 11:00 | 66670.0632
2009-02-06 12:00 | 65441.4569
2009-02-06 13:00 | 64124.8296
2009-02-06 14:00 | 58326.4899
2009-02-06 15:00 | 63277.4339
2009-02-06 16:00 | 67892.8654
2009-02-06 17:00 | 74135.3622
2009-02-06 18:00 | 91566.275
2009-02-06 19:00 | 101409.1654
2009-02-06 20:00 | 101444.7673
2009-02-06 21:00 | 97447.3763
2009-02-06 22:00 | 96360.263
2009-02-06 23:00 | 95533.2202
2009-02-07 | 89855.7624
2009-02-07 01:00 | 87533.3439
2009-02-07 02:00 | 85345.9219
2009-02-07 03:00 | 84423.9308
2009-02-07 04:00 | 84771.7341
2009-02-07 05:00 | 84792.3768
2009-02-07 06:00 | 84315.3083
2009-02-07 07:00 | 84396.1745
2009-02-07 08:00 | 55025.9781
2009-02-07 09:00 | 29923.5223
2009-02-07 10:00 | 28446.5916
2009-02-07 11:00 | 27455.7798
2009-02-07 12:00 | 27203.283
2009-02-07 13:00 | 27203.283
2009-02-07 14:00 | 27203.283
2009-02-07 15:00 | 27201.9467
2009-02-07 16:00 | 27216.2779
2009-02-07 17:00 | 27597.8346
2009-02-07 18:00 | 36243.3315
2009-02-07 19:00 | 40182.15
2009-02-07 20:00 | 40725.5133
2009-02-07 21:00 | 40725.5133
2009-02-07 22:00 | 40373.641
2009-02-07 23:00 | 39847.8714
2009-02-08 | 42334.375
2009-02-08 01:00 | 49910.2796
2009-02-08 02:00 | 50184.9678
2009-02-08 03:00 | 48799.105
2009-02-08 04:00 | 47936.4334
2009-02-08 05:00 | 48382.099
2009-02-08 06:00 | 48526.9194
2009-02-08 07:00 | 49011.7174
2009-02-08 08:00 | 46103.7074
2009-02-08 09:00 | 39115.3611
2009-02-08 10:00 | 36912.477
2009-02-08 11:00 | 33339.1148
2009-02-08 12:00 | 31238.7833
2009-02-08 13:00 | 32252.4756
2009-02-08 14:00 | 33033.3186
2009-02-08 15:00 | 33159.6219
2009-02-08 16:00 | 34873.5668
2009-02-08 17:00 | 48359.6328
2009-02-08 18:00 | 79624.8698
2009-02-08 19:00 | 92900.8858
2009-02-08 20:00 | 93257.4013
2009-02-08 21:00 | 93248.0285
2009-02-08 22:00 | 92844.6013
2009-02-08 23:00 | 92844.6013
2009-02-09 | 94005.3682
2009-02-09 01:00 | 94786.9342
2009-02-09 02:00 | 94259.5844
2009-02-09 03:00 | 95120.5924
2009-02-09 04:00 | 95049.4537
2009-02-09 05:00 | 94839.2912
2009-02-09 06:00 | 95916.4272
2009-02-09 07:00 | 98216.0627
2009-02-09 08:00 | 97003.0502
2009-02-09 09:00 | 84592.9237
2009-02-09 10:00 | 74946.572
2009-02-09 11:00 | 74718.3671
2009-02-09 12:00 | 73356.9198
2009-02-09 13:00 | 71859.6574
2009-02-09 14:00 | 71483.4182
2009-02-09 15:00 | 73509.7658
2009-02-09 16:00 | 83048.0291
2009-02-09 17:00 | 89448.1779
2009-02-09 18:00 | 93158.0486
2009-02-09 19:00 | 92901.5212
2009-02-09 20:00 | 92712.8849
2009-02-09 21:00 | 91044.6444
2009-02-09 22:00 | 89438.4814
2009-02-09 23:00 | 86764.1865
2009-02-10 | 80913.8779
2009-02-10 01:00 | 75538.678
2009-02-10 02:00 | 75076.0296
2009-02-10 03:00 | 74474.4886
2009-02-10 04:00 | 75598.7167
2009-02-10 05:00 | 75891.5525
2009-02-10 06:00 | 75536.1151
2009-02-10 07:00 | 75891.5525
2009-02-10 08:00 | 74345.2424
2009-02-10 09:00 | 71634.944
2009-02-10 10:00 | 70169.6841
2009-02-10 11:00 | 66193.7144
2009-02-10 12:00 | 65288.882
2009-02-10 13:00 | 65518.4754
2009-02-10 14:00 | 65589.1036
2009-02-10 15:00 | 66091.8476
2009-02-10 16:00 | 67772.5011
2009-02-10 17:00 | 70678.082
2009-02-10 18:00 | 72947.3674
2009-02-10 19:00 | 75100.9654
2009-02-10 20:00 | 76463.0325
2009-02-10 21:00 | 74955.8445
2009-02-10 22:00 | 72288.5445
2009-02-10 23:00 | 71810.4
2009-02-11 | 73139.1314
2009-02-11 01:00 | 74322.0069
2009-02-11 02:00 | 73885.7651
2009-02-11 03:00 | 74038.4304
2009-02-11 04:00 | 74370.0762
2009-02-11 05:00 | 77026.4054
2009-02-11 06:00 | 80430.6356
2009-02-11 07:00 | 82145.9638
2009-02-11 08:00 | 81234.8917
2009-02-11 09:00 | 77917.9416
2009-02-11 10:00 | 75238.7826
2009-02-11 11:00 | 71572.3517
2009-02-11 12:00 | 70398.8611
2009-02-11 13:00 | 68876.2189
2009-02-11 14:00 | 66663.6939
2009-02-11 15:00 | 68943.8098
2009-02-11 16:00 | 69769.9513
2009-02-11 17:00 | 71853.4382
2009-02-11 18:00 | 77879.986
2009-02-11 19:00 | 90779.0122
2009-02-11 20:00 | 99884.9521
2009-02-11 21:00 | 99580.707
2009-02-11 22:00 | 92159.6071
2009-02-11 23:00 | 83900.0818
2009-02-12 | 81920.1068
2009-02-12 01:00 | 82962.5676
2009-02-12 02:00 | 82099.1612
2009-02-12 03:00 | 81822.7863
2009-02-12 04:00 | 80328.1553
2009-02-12 05:00 | 80453.035
2009-02-12 06:00 | 80607.3175
2009-02-12 07:00 | 81326.3468
2009-02-12 08:00 | 57008.3373
2009-02-12 09:00 | 35839.1658
2009-02-12 10:00 | 36168.645
2009-02-12 11:00 | 26062.3106
2009-02-12 12:00 | 23957.3108
2009-02-12 13:00 | 23886.258
2009-02-12 14:00 | 23657.5014
2009-02-12 15:00 | 24296.116
2009-02-12 16:00 | 24138.2671
2009-02-12 17:00 | 30142.5008
2009-02-12 18:00 | 64006.9686
2009-02-12 19:00 | 85687.525
2009-02-12 20:00 | 93148.5195
2009-02-12 21:00 | 96358.1808
2009-02-12 22:00 | 96386.3105
2009-02-12 23:00 | 96261.3314
2009-02-13 | 99485.2206
2009-02-13 01:00 | 105664.1865
2009-02-13 02:00 | 105059.2485
2009-02-13 03:00 | 105801.8981
2009-02-13 04:00 | 105760.7894
2009-02-13 05:00 | 107801.1163
2009-02-13 06:00 | 111873.9486
2009-02-13 07:00 | 115251.8491
2009-02-13 08:00 | 110276.4396
2009-02-13 09:00 | 94811.66
2009-02-13 10:00 | 92945.4622
2009-02-13 11:00 | 88875.3497
2009-02-13 12:00 | 84035.5042
2009-02-13 13:00 | 85539.6204
2009-02-13 14:00 | 89562.4131
2009-02-13 15:00 | 89856.8908
2009-02-13 16:00 | 98320.6761
2009-02-13 17:00 | 120618.3584
2009-02-13 18:00 | 142052.7215
2009-02-13 19:00 | 145579.3632
2009-02-13 20:00 | 147814.9699
2009-02-13 21:00 | 147312.1897
2009-02-13 22:00 | 146670.6795
2009-02-13 23:00 | 145530.7763
2009-02-14 | 139675.7313
2009-02-14 01:00 | 139502.2326
2009-02-14 02:00 | 139183.3994
2009-02-14 03:00 | 138677.242
2009-02-14 04:00 | 139447.7059
2009-02-14 05:00 | 141100.7861
2009-02-14 06:00 | 141378.0659
2009-02-14 07:00 | 142965.971
2009-02-14 08:00 | 140358.7352
2009-02-14 09:00 | 137525.5869
2009-02-14 10:00 | 134773.6362
2009-02-14 11:00 | 126393.0652
2009-02-14 12:00 | 121426.0223
2009-02-14 13:00 | 119148.9005
2009-02-14 14:00 | 116825.5384
2009-02-14 15:00 | 116881.1086
2009-02-14 16:00 | 126735.631
2009-02-14 17:00 | 135614.1334
2009-02-14 18:00 | 147940.1881
2009-02-14 19:00 | 151749.3482
2009-02-14 20:00 | 156748.1755
2009-02-14 21:00 | 156571.9671
2009-02-14 22:00 | 156055.6743
2009-02-14 23:00 | 151041.0106
2009-02-15 | 153746.7777
2009-02-15 01:00 | 156229.9855
2009-02-15 02:00 | 155605.3544
2009-02-15 03:00 | 155605.3544
2009-02-15 04:00 | 155795.5405
2009-02-15 05:00 | 155938.0598
2009-02-15 06:00 | 155838.9855
2009-02-15 07:00 | 155955.926
2009-02-15 08:00 | 148179.21
2009-02-15 09:00 | 122580.8086
2009-02-15 10:00 | 112802.0323
2009-02-15 11:00 | 108368.7064
2009-02-15 12:00 | 106211.2136
2009-02-15 13:00 | 102464.3822
2009-02-15 14:00 | 99965.5193
2009-02-15 15:00 | 101164.5575
2009-02-15 16:00 | 115096.8991
2009-02-15 17:00 | 142545.7149
2009-02-15 18:00 | 157875.8853
2009-02-15 19:00 | 163610.2236
2009-02-15 20:00 | 164619.5
2009-02-15 21:00 | 164619.5
2009-02-15 22:00 | 163628.3
2009-02-15 23:00 | 163425.3475
2009-02-16 | 165233.7645
2009-02-16 01:00 | 165286.9
2009-02-16 02:00 | 165407.9
2009-02-16 03:00 | 165425.6113
2009-02-16 04:00 | 165550.0507
2009-02-16 05:00 | 165763.7295
2009-02-16 06:00 | 166000.0654
2009-02-16 07:00 | 165744.0654
2009-02-16 08:00 | 155429.1554
2009-02-16 09:00 | 111103.6459
2009-02-16 10:00 | 103698.3862
2009-02-16 11:00 | 99366.6548
2009-02-16 12:00 | 98152.1388
2009-02-16 13:00 | 97436.7311
2009-02-16 14:00 | 96295.0307
2009-02-16 15:00 | 95938.0343
2009-02-16 16:00 | 98219.5322
2009-02-16 17:00 | 106348.2111
2009-02-16 18:00 | 138164.2683
2009-02-16 19:00 | 154257.4066
2009-02-16 20:00 | 154526.7217
2009-02-16 21:00 | 154435.2009
2009-02-16 22:00 | 152652.8631
2009-02-16 23:00 | 149070.9765
2009-02-17 | 142986.9222
2009-02-17 01:00 | 142115.3249
2009-02-17 02:00 | 142070.4678
2009-02-17 03:00 | 141738.3616
2009-02-17 04:00 | 139610.5901
2009-02-17 05:00 | 139199.3665
2009-02-17 06:00 | 139377.2155
2009-02-17 07:00 | 139394.8389
2009-02-17 08:00 | 111648.8268
2009-02-17 09:00 | 101408.5678
2009-02-17 10:00 | 100432.0012
2009-02-17 11:00 | 98953.6439
2009-02-17 12:00 | 98823.0322
2009-02-17 13:00 | 96649.9358
2009-02-17 14:00 | 95577.9969
2009-02-17 15:00 | 98028.3108
2009-02-17 16:00 | 104985.2742
2009-02-17 17:00 | 113452.8194
2009-02-17 18:00 | 124234.0845
2009-02-17 19:00 | 124651.3938
2009-02-17 20:00 | 124333.892
2009-02-17 21:00 | 122809.0635
2009-02-17 22:00 | 119142.922
2009-02-17 23:00 | 117781.4
2009-02-18 | 113894.2656
2009-02-18 01:00 | 110152.3259
2009-02-18 02:00 | 108214.7566
2009-02-18 03:00 | 108069.4566
2009-02-18 04:00 | 108596.524
2009-02-18 05:00 | 109391.0456
2009-02-18 06:00 | 111030.0243
2009-02-18 07:00 | 111218.6603
2009-02-18 08:00 | 102469.9438
2009-02-18 09:00 | 97318.5577
2009-02-18 10:00 | 94108.8189
2009-02-18 11:00 | 82997.7078
2009-02-18 12:00 | 81191.6238
2009-02-18 13:00 | 76050.9565
2009-02-18 14:00 | 74679.8644
2009-02-18 15:00 | 74925.2465
2009-02-18 16:00 | 76614.4061
2009-02-18 17:00 | 76561.6143
2009-02-18 18:00 | 82078.5101
2009-02-18 19:00 | 84988.3484
2009-02-18 20:00 | 90417.586
2009-02-18 21:00 | 89850.4144
2009-02-18 22:00 | 86492.6568
2009-02-18 23:00 | 83790.5343
2009-02-19 | 84073.0482
2009-02-19 01:00 | 84351.1723
2009-02-19 02:00 | 84494.1158
2009-02-19 03:00 | 84508.6347
2009-02-19 04:00 | 84502.8107
2009-02-19 05:00 | 85416.7279
2009-02-19 06:00 | 86698.915
2009-02-19 07:00 | 87345.7038
2009-02-19 08:00 | 70312.1354
2009-02-19 09:00 | 41043.2756
2009-02-19 10:00 | 35518.1354
2009-02-19 11:00 | 27787.4102
2009-02-19 12:00 | 25444.6667
2009-02-19 13:00 | 24353.0873
2009-02-19 14:00 | 24202.0796
2009-02-19 15:00 | 24267.9314
2009-02-19 16:00 | 25668.4992
2009-02-19 17:00 | 37048.7225
2009-02-19 18:00 | 85957.0734
2009-02-19 19:00 | 119117.5476
2009-02-19 20:00 | 132307.5464
2009-02-19 21:00 | 132948.5118
2009-02-19 22:00 | 128251.0914
2009-02-19 23:00 | 127494.1403
2009-02-20 | 124990.579
2009-02-20 01:00 | 124508.5673
2009-02-20 02:00 | 124379.0595
2009-02-20 03:00 | 124276.6123
2009-02-20 04:00 | 123991.5662
2009-02-20 05:00 | 123612.9923
2009-02-20 06:00 | 123485.1223
2009-02-20 07:00 | 123871.4033
2009-02-20 08:00 | 91837.4655
2009-02-20 09:00 | 45362.0806
2009-02-20 10:00 | 40860.1721
2009-02-20 11:00 | 33399.7232
2009-02-20 12:00 | 31214.4449
2009-02-20 13:00 | 31130.594
2009-02-20 14:00 | 32818.9327
2009-02-20 15:00 | 34243.4306
2009-02-20 16:00 | 38690.4369
2009-02-20 17:00 | 54602.6249
2009-02-20 18:00 | 93724.1069
2009-02-20 19:00 | 115233.3992
2009-02-20 20:00 | 123779.6823
2009-02-20 21:00 | 124712.8099
2009-02-20 22:00 | 123923.4489
2009-02-20 23:00 | 121278.7036
2009-02-21 | 118776.3535
2009-02-21 01:00 | 118800.7316
2009-02-21 02:00 | 118480.5604
2009-02-21 03:00 | 117194.6604
2009-02-21 04:00 | 117194.6604
2009-02-21 05:00 | 116827.6604
2009-02-21 06:00 | 116827.6604
2009-02-21 07:00 | 116935.3869
2009-02-21 08:00 | 73955.0188
2009-02-21 09:00 | 55616.0484
2009-02-21 10:00 | 52316.2233
2009-02-21 11:00 | 51367.4173
2009-02-21 12:00 | 50481.7594
2009-02-21 13:00 | 48332.5642
2009-02-21 14:00 | 48127.2085
2009-02-21 15:00 | 47844.949
2009-02-21 16:00 | 51441.1493
2009-02-21 17:00 | 61997.6039
2009-02-21 18:00 | 77419.6819
2009-02-21 19:00 | 86696.7821
2009-02-21 20:00 | 88515.0443
2009-02-21 21:00 | 88419.0443
2009-02-21 22:00 | 85186.2279
2009-02-21 23:00 | 83498.9778
2009-02-22 | 83395.5118
2009-02-22 01:00 | 87355.3411
2009-02-22 02:00 | 86569.8411
2009-02-22 03:00 | 86569.8411
2009-02-22 04:00 | 86569.8411
2009-02-22 05:00 | 86288.4411
2009-02-22 06:00 | 85994.5305
2009-02-22 07:00 | 86017.6854
2009-02-22 08:00 | 84052.4475
2009-02-22 09:00 | 55316.7793
2009-02-22 10:00 | 51735.5215
2009-02-22 11:00 | 44662.4152
2009-02-22 12:00 | 43655.5307
2009-02-22 13:00 | 42226.0337
2009-02-22 14:00 | 42453.9157
2009-02-22 15:00 | 43489.7641
2009-02-22 16:00 | 44332.3324
2009-02-22 17:00 | 56361.1375
2009-02-22 18:00 | 90869.1946
2009-02-22 19:00 | 112237.9028
2009-02-22 20:00 | 111864.2214
2009-02-22 21:00 | 107639.7918
2009-02-22 22:00 | 106546.2466
2009-02-22 23:00 | 106392.2466
2009-02-23 | 108138.2606
2009-02-23 01:00 | 110984.0164
2009-02-23 02:00 | 111024.1396
2009-02-23 03:00 | 111054.4156
2009-02-23 04:00 | 111374.0518
2009-02-23 05:00 | 111313.8867
2009-02-23 06:00 | 112784.5026
2009-02-23 07:00 | 114104.7717
2009-02-23 08:00 | 87997.3352
2009-02-23 09:00 | 46708.4544
2009-02-23 10:00 | 45092.6597
2009-02-23 11:00 | 42705.7856
2009-02-23 12:00 | 42081.519
2009-02-23 13:00 | 42206.6426
2009-02-23 14:00 | 42050.7789
2009-02-23 15:00 | 42033.6094
2009-02-23 16:00 | 43984.8889
2009-02-23 17:00 | 61661.4438
2009-02-23 18:00 | 107168.0783
2009-02-23 19:00 | 127474.3887
2009-02-23 20:00 | 130006.1281
2009-02-23 21:00 | 129860.8281
2009-02-23 22:00 | 129466.9513
2009-02-23 23:00 | 128409.5137
2009-02-24 | 124406.5482
2009-02-24 01:00 | 123778.595
2009-02-24 02:00 | 122628.6475
2009-02-24 03:00 | 122253.3475
2009-02-24 04:00 | 122287.4888
2009-02-24 05:00 | 121957.6807
2009-02-24 06:00 | 122225.7252
2009-02-24 07:00 | 121333.5006
2009-02-24 08:00 | 83623.8666
2009-02-24 09:00 | 49557.5112
2009-02-24 10:00 | 44167.6063
2009-02-24 11:00 | 37886.4539
2009-02-24 12:00 | 37092.6939
2009-02-24 13:00 | 36817.3809
2009-02-24 14:00 | 36435.3881
2009-02-24 15:00 | 38483.6622
2009-02-24 16:00 | 47492.2735
2009-02-24 17:00 | 78321.8112
2009-02-24 18:00 | 110761.5637
2009-02-24 19:00 | 120570.0554
2009-02-24 20:00 | 122311.4866
2009-02-24 21:00 | 121669.6585
2009-02-24 22:00 | 121202.2708
2009-02-24 23:00 | 121050.3261
2009-02-25 | 118985.1118
2009-02-25 01:00 | 118518.3331
2009-02-25 02:00 | 117968.4795
2009-02-25 03:00 | 118005.3692
2009-02-25 04:00 | 119019.0601
2009-02-25 05:00 | 120335.3706
2009-02-25 06:00 | 120845.9657
2009-02-25 07:00 | 121497.9069
2009-02-25 08:00 | 108204.6804
2009-02-25 09:00 | 90040.0474
2009-02-25 10:00 | 89233.6173
2009-02-25 11:00 | 87313.2737
2009-02-25 12:00 | 82119.4219
2009-02-25 13:00 | 75078.0593
2009-02-25 14:00 | 72456.2143
2009-02-25 15:00 | 79447.0418
2009-02-25 16:00 | 85522.0896
2009-02-25 17:00 | 90638.9235
2009-02-25 18:00 | 97162.3572
2009-02-25 19:00 | 96719.7316
2009-02-25 20:00 | 97673.0621
2009-02-25 21:00 | 96065.7
2009-02-25 22:00 | 91234.541
2009-02-25 23:00 | 86164.4331
2009-02-26 | 84094.7783
2009-02-26 01:00 | 82830.7312
2009-02-26 02:00 | 82566.3038
2009-02-26 03:00 | 82653.1781
2009-02-26 04:00 | 83568.5006
2009-02-26 05:00 | 84569.8043
2009-02-26 06:00 | 85465.2561
2009-02-26 07:00 | 87504.0194
2009-02-26 08:00 | 87999.2305
2009-02-26 09:00 | 85654.6016
2009-02-26 10:00 | 82580.9434
2009-02-26 11:00 | 80071.81
2009-02-26 12:00 | 79421.947
2009-02-26 13:00 | 78800.547
2009-02-26 14:00 | 78615.9892
2009-02-26 15:00 | 78643.4805
2009-02-26 16:00 | 79138.126
2009-02-26 17:00 | 79617.2551
2009-02-26 18:00 | 80965.0122
2009-02-26 19:00 | 81579.1841
2009-02-26 20:00 | 81955.6755
2009-02-26 21:00 | 80273.5066
2009-02-26 22:00 | 70983.327
2009-02-26 23:00 | 62542.9868
2009-02-27 | 62502.3123
2009-02-27 01:00 | 65911.4662
2009-02-27 02:00 | 65911.4662
2009-02-27 03:00 | 65911.4662
2009-02-27 04:00 | 67082.3971
2009-02-27 05:00 | 69249.5316
2009-02-27 06:00 | 69818.8756
2009-02-27 07:00 | 70541.8488
2009-02-27 08:00 | 69109.6688
2009-02-27 09:00 | 69109.6688
2009-02-27 10:00 | 68834.4266
2009-02-27 11:00 | 67252.1591
2009-02-27 12:00 | 66926.7807
2009-02-27 13:00 | 67174.3282
2009-02-27 14:00 | 67231.1042
2009-02-27 15:00 | 67949.5932
2009-02-27 16:00 | 70966.7394
2009-02-27 17:00 | 76828.4585
2009-02-27 18:00 | 84283.1394
2009-02-27 19:00 | 86489.7057
2009-02-27 20:00 | 88477.7485
2009-02-27 21:00 | 89980.0247
2009-02-27 22:00 | 89843.6079
2009-02-27 23:00 | 89295.5893
2009-02-28 | 91275.4054
2009-02-28 01:00 | 94314.504
2009-02-28 02:00 | 94977.3592
2009-02-28 03:00 | 95895.4604
2009-02-28 04:00 | 96527.1086
2009-02-28 05:00 | 97192.2395
2009-02-28 06:00 | 99005.3026
2009-02-28 07:00 | 100458.4109
2009-02-28 08:00 | 99716.7758
2009-02-28 09:00 | 100933.6581
2009-02-28 10:00 | 99787.4754
2009-02-28 11:00 | 98692.1646
2009-02-28 12:00 | 96917.959
2009-02-28 13:00 | 96865.7237
2009-02-28 14:00 | 96174.2984
2009-02-28 15:00 | 97042.0051
2009-02-28 16:00 | 101771.2198
2009-02-28 17:00 | 107954.1947
2009-02-28 18:00 | 119586.1611
2009-02-28 19:00 | 127417.1832
2009-02-28 20:00 | 127754.3133
2009-02-28 21:00 | 125687.2324
2009-02-28 22:00 | 124168.9967
2009-02-28 23:00 | 123514.4265
2009-03-01 | 159361.2784
2009-03-01 01:00 | 148974.0964
2009-03-01 02:00 | 142861.8541
2009-03-01 03:00 | 139040.8876
2009-03-01 04:00 | 139032.6315
2009-03-01 05:00 | 138983.4638
2009-03-01 06:00 | 139223.8351
2009-03-01 07:00 | 139643.2748
2009-03-01 08:00 | 121145.7466
2009-03-01 09:00 | 102596.8471
2009-03-01 10:00 | 89275.1707
2009-03-01 11:00 | 83873.3697
2009-03-01 12:00 | 82523.7355
2009-03-01 13:00 | 80302.1379
2009-03-01 14:00 | 79255.0862
2009-03-01 15:00 | 78134.5786
2009-03-01 16:00 | 80398.3076
2009-03-01 17:00 | 86274.4155
2009-03-01 18:00 | 111237.8639
2009-03-01 19:00 | 137246.5495
2009-03-01 20:00 | 145043.5683
2009-03-01 21:00 | 143830.545
2009-03-01 22:00 | 138607.7603
2009-03-01 23:00 | 132077.5537
2009-03-02 | 131227.4462
2009-03-02 01:00 | 129022.5163
2009-03-02 02:00 | 128263.984
2009-03-02 03:00 | 126936.4117
2009-03-02 04:00 | 127044.3797
2009-03-02 05:00 | 127044.3797
2009-03-02 06:00 | 127044.3797
2009-03-02 07:00 | 127044.3797
2009-03-02 08:00 | 106132.2166
2009-03-02 09:00 | 45408.3105
2009-03-02 10:00 | 43226.4338
2009-03-02 11:00 | 43704.325
2009-03-02 12:00 | 43848.3258
2009-03-02 13:00 | 43128.884
2009-03-02 14:00 | 38232.8697
2009-03-02 15:00 | 41590.1382
2009-03-02 16:00 | 43273.8899
2009-03-02 17:00 | 55424.1417
2009-03-02 18:00 | 108356.6493
2009-03-02 19:00 | 136536.6004
2009-03-02 20:00 | 139661.9156
2009-03-02 21:00 | 139475.5379
2009-03-02 22:00 | 139111.1675
2009-03-02 23:00 | 138955.7297
2009-03-03 | 142304.788
2009-03-03 01:00 | 143575.0134
2009-03-03 02:00 | 143570.446
2009-03-03 03:00 | 143577.446
2009-03-03 04:00 | 143627.0387
2009-03-03 05:00 | 143611.4838
2009-03-03 06:00 | 143670.3803
2009-03-03 07:00 | 143670.8195
2009-03-03 08:00 | 89841.8003
2009-03-03 09:00 | 42095.9546
2009-03-03 10:00 | 37956.044
2009-03-03 11:00 | 36257.3924
2009-03-03 12:00 | 36007.9572
2009-03-03 13:00 | 35915.9724
2009-03-03 14:00 | 35260.2208
2009-03-03 15:00 | 35969.412
2009-03-03 16:00 | 38870.2566
2009-03-03 17:00 | 61351.2451
2009-03-03 18:00 | 124990.1708
2009-03-03 19:00 | 147633.0401
2009-03-03 20:00 | 150335.4514
2009-03-03 21:00 | 149796.4718
2009-03-03 22:00 | 149915.9651
2009-03-03 23:00 | 148878.8099
2009-03-04 | 147640.2462
2009-03-04 01:00 | 145952.5716
2009-03-04 02:00 | 143926.2287
2009-03-04 03:00 | 144763.3305
2009-03-04 04:00 | 144266.0509
2009-03-04 05:00 | 144691.4593
2009-03-04 06:00 | 145449.0836
2009-03-04 07:00 | 145751.624
2009-03-04 08:00 | 100294.8688
2009-03-04 09:00 | 61282.5919
2009-03-04 10:00 | 56360.5548
2009-03-04 11:00 | 49107.5386
2009-03-04 12:00 | 46430.0593
2009-03-04 13:00 | 43624.56
2009-03-04 14:00 | 43058.0892
2009-03-04 15:00 | 43675.8443
2009-03-04 16:00 | 50154.7938
2009-03-04 17:00 | 65793.2401
2009-03-04 18:00 | 98085.5766
2009-03-04 19:00 | 113602.7562
2009-03-04 20:00 | 116172.6603
2009-03-04 21:00 | 114255.8694
2009-03-04 22:00 | 112676.8534
2009-03-04 23:00 | 112036.5662
2009-03-05 | 109561.0451
2009-03-05 01:00 | 109420.4789
2009-03-05 02:00 | 108816.9647
2009-03-05 03:00 | 108276.6016
2009-03-05 04:00 | 108405.7749
2009-03-05 05:00 | 109002.9134
2009-03-05 06:00 | 109002.9134
2009-03-05 07:00 | 109002.9134
2009-03-05 08:00 | 58028.6284
2009-03-05 09:00 | 37091.215
2009-03-05 10:00 | 33998.5181
2009-03-05 11:00 | 32997.67
2009-03-05 12:00 | 31249.6063
2009-03-05 13:00 | 30264.7071
2009-03-05 14:00 | 24153.2082
2009-03-05 15:00 | 24347.6853
2009-03-05 16:00 | 27677.78
2009-03-05 17:00 | 31835.8523
2009-03-05 18:00 | 41313.3157
2009-03-05 19:00 | 41561.8219
2009-03-05 20:00 | 42992.7756
2009-03-05 21:00 | 41943.1213
2009-03-05 22:00 | 37920.4005
2009-03-05 23:00 | 35372.9394
2009-03-06 | 31261.3995
2009-03-06 01:00 | 31170.2771
2009-03-06 02:00 | 31018.4611
2009-03-06 03:00 | 31101.4226
2009-03-06 04:00 | 31287.565
2009-03-06 05:00 | 31637.4226
2009-03-06 06:00 | 31757.2691
2009-03-06 07:00 | 32015.1323
2009-03-06 08:00 | 27184.18
2009-03-06 09:00 | 24977.6104
2009-03-06 10:00 | 20596.9226
2009-03-06 11:00 | 18617.1875
2009-03-06 12:00 | 18521.9523
2009-03-06 13:00 | 18094.7355
2009-03-06 14:00 | 17780.8104
2009-03-06 15:00 | 17894.8981
2009-03-06 16:00 | 19438.0445
2009-03-06 17:00 | 24166.777
2009-03-06 18:00 | 30623.8603
2009-03-06 19:00 | 33757.5977
2009-03-06 20:00 | 35812.4211
2009-03-06 21:00 | 36537.0659
2009-03-06 22:00 | 37114.004
2009-03-06 23:00 | 37682.5226
2009-03-07 | 35257.7343
2009-03-07 01:00 | 33924.0971
2009-03-07 02:00 | 33924.0971
2009-03-07 03:00 | 33825.8758
2009-03-07 04:00 | 33816.411
2009-03-07 05:00 | 34308.1968
2009-03-07 06:00 | 35269.4436
2009-03-07 07:00 | 35890.6195
2009-03-07 08:00 | 29982.0915
2009-03-07 09:00 | 29524.8493
2009-03-07 10:00 | 28878.1963
2009-03-07 11:00 | 29503.0682
2009-03-07 12:00 | 29723.301
2009-03-07 13:00 | 30261.0847
2009-03-07 14:00 | 31113.3956
2009-03-07 15:00 | 32741.1329
2009-03-07 16:00 | 34895.5348
2009-03-07 17:00 | 35287.8565
2009-03-07 18:00 | 38379.7121
2009-03-07 19:00 | 38422.5214
2009-03-07 20:00 | 38399.6029
2009-03-07 21:00 | 37846.4226
2009-03-07 22:00 | 33991.9259
2009-03-07 23:00 | 29081.257
2009-03-08 | 29015.6058
2009-03-08 01:00 | 32561.9176
2009-03-08 02:00 | 32385.0409
2009-03-08 03:00 | 32385.0409
2009-03-08 04:00 | 32427.4091
2009-03-08 05:00 | 32665.7134
2009-03-08 06:00 | 32858.4152
2009-03-08 07:00 | 32858.4152
2009-03-08 08:00 | 31127.4166
2009-03-08 09:00 | 31348.5157
2009-03-08 10:00 | 30441.1324
2009-03-08 11:00 | 29796.9283
2009-03-08 12:00 | 29547.3532
2009-03-08 13:00 | 30031.0984
2009-03-08 14:00 | 31024.4349
2009-03-08 15:00 | 32973.2542
2009-03-08 16:00 | 34679.631
2009-03-08 17:00 | 37474.1804
2009-03-08 18:00 | 41966.0732
2009-03-08 19:00 | 44725.1046
2009-03-08 20:00 | 40671.8821
2009-03-08 21:00 | 38968.9375
2009-03-08 22:00 | 36161.9091
2009-03-08 23:00 | 34849.5
2009-03-09 | 37855.7318
2009-03-09 01:00 | 41733.1295
2009-03-09 02:00 | 40889.2468
2009-03-09 03:00 | 40571.7817
2009-03-09 04:00 | 39445.0599
2009-03-09 05:00 | 39810.8064
2009-03-09 06:00 | 42043.1234
2009-03-09 07:00 | 42344.8065
2009-03-09 08:00 | 35424.5224
2009-03-09 09:00 | 33177.214
2009-03-09 10:00 | 34443.308
2009-03-09 11:00 | 34241.5883
2009-03-09 12:00 | 34334.539
2009-03-09 13:00 | 33697.7079
2009-03-09 14:00 | 35161.869
2009-03-09 15:00 | 37607.4646
2009-03-09 16:00 | 39905.9332
2009-03-09 17:00 | 48774.8929
2009-03-09 18:00 | 64295.9499
2009-03-09 19:00 | 71260.9506
2009-03-09 20:00 | 71338.8101
2009-03-09 21:00 | 70453.8562
2009-03-09 22:00 | 70258.9421
2009-03-09 23:00 | 69340.6
2009-03-10 | 68367.074
2009-03-10 01:00 | 68549.2099
2009-03-10 02:00 | 68549.2099
2009-03-10 03:00 | 68549.2099
2009-03-10 04:00 | 68554.94
2009-03-10 05:00 | 68613.2561
2009-03-10 06:00 | 68729.6946
2009-03-10 07:00 | 68729.6946
2009-03-10 08:00 | 58494.4814
2009-03-10 09:00 | 55375.6688
2009-03-10 10:00 | 53411.2183
2009-03-10 11:00 | 49452.9145
2009-03-10 12:00 | 47899.8566
2009-03-10 13:00 | 44123.5952
2009-03-10 14:00 | 43660.2952
2009-03-10 15:00 | 42654.2379
2009-03-10 16:00 | 42631.0964
2009-03-10 17:00 | 45908.8219
2009-03-10 18:00 | 55334.4367
2009-03-10 19:00 | 56902.5079
2009-03-10 20:00 | 58768.5032
2009-03-10 21:00 | 55712.7828
2009-03-10 22:00 | 49484.1101
2009-03-10 23:00 | 46755.0218
2009-03-11 | 53572.9635
2009-03-11 01:00 | 62982.3034
2009-03-11 02:00 | 62982.3034
2009-03-11 03:00 | 63117.9062
2009-03-11 04:00 | 63879.1948
2009-03-11 05:00 | 64087.1948
2009-03-11 06:00 | 64135.3034
2009-03-11 07:00 | 64087.1948
2009-03-11 08:00 | 62309.631
2009-03-11 09:00 | 54538.9591
2009-03-11 10:00 | 45329.3416
2009-03-11 11:00 | 34661.1474
2009-03-11 12:00 | 34197.6264
2009-03-11 13:00 | 34197.6264
2009-03-11 14:00 | 34773.2988
2009-03-11 15:00 | 38199.3991
2009-03-11 16:00 | 43958.5054
2009-03-11 17:00 | 54912.765
2009-03-11 18:00 | 78660.1989
2009-03-11 19:00 | 100464.1402
2009-03-11 20:00 | 112131.6659
2009-03-11 21:00 | 113159.6337
2009-03-11 22:00 | 113159.6337
2009-03-11 23:00 | 113412.8707
2009-03-12 | 116662.4087
2009-03-12 01:00 | 121157.0614
2009-03-12 02:00 | 122970.6642
2009-03-12 03:00 | 129935.0786
2009-03-12 04:00 | 140632.1426
2009-03-12 05:00 | 146984.669
2009-03-12 06:00 | 148378.5511
2009-03-12 07:00 | 149068.7484
2009-03-12 08:00 | 143946.6199
2009-03-12 09:00 | 142117.4696
2009-03-12 10:00 | 135197.3893
2009-03-12 11:00 | 124540.4581
2009-03-12 12:00 | 123502.6344
2009-03-12 13:00 | 124500.7081
2009-03-12 14:00 | 128848.7418
2009-03-12 15:00 | 137110.8329
2009-03-12 16:00 | 148919.7935
2009-03-12 17:00 | 173322.2956
2009-03-12 18:00 | 186145.7231
2009-03-12 19:00 | 192003.53
2009-03-12 20:00 | 199966.0215
2009-03-12 21:00 | 201143.5655
2009-03-12 22:00 | 200049.5737
2009-03-12 23:00 | 199146.6169
2009-03-13 | 197307.7996
2009-03-13 01:00 | 198578.9053
2009-03-13 02:00 | 198084.2631
2009-03-13 03:00 | 197825.0707
2009-03-13 04:00 | 197914.8517
2009-03-13 05:00 | 198341.7697
2009-03-13 06:00 | 198341.7697
2009-03-13 07:00 | 198341.7697
2009-03-13 08:00 | 189755.7065
2009-03-13 09:00 | 183195.3385
2009-03-13 10:00 | 169477.1993
2009-03-13 11:00 | 166242.1003
2009-03-13 12:00 | 164599.1537
2009-03-13 13:00 | 163697.5488
2009-03-13 14:00 | 163474.5034
2009-03-13 15:00 | 163099.6509
2009-03-13 16:00 | 164160.057
2009-03-13 17:00 | 174831.7313
2009-03-13 18:00 | 181130.4347
2009-03-13 19:00 | 184657.1171
2009-03-13 20:00 | 187546.5657
2009-03-13 21:00 | 189024.1907
2009-03-13 22:00 | 187443.3082
2009-03-13 23:00 | 183308.8628
2009-03-14 | 177701.4531
2009-03-14 01:00 | 175569.6793
2009-03-14 02:00 | 175163.8664
2009-03-14 03:00 | 174065.4162
2009-03-14 04:00 | 173584.0543
2009-03-14 05:00 | 173199.6033
2009-03-14 06:00 | 173831.2421
2009-03-14 07:00 | 173847.013
2009-03-14 08:00 | 166876.7954
2009-03-14 09:00 | 159531.4049
2009-03-14 10:00 | 151593.6528
2009-03-14 11:00 | 147847.9628
2009-03-14 12:00 | 147771.6959
2009-03-14 13:00 | 147756.3153
2009-03-14 14:00 | 148196.0215
2009-03-14 15:00 | 148546.0235
2009-03-14 16:00 | 150115.6375
2009-03-14 17:00 | 152954.686
2009-03-14 18:00 | 159206.7068
2009-03-14 19:00 | 162369.9808
2009-03-14 20:00 | 162896.8
2009-03-14 21:00 | 162491
2009-03-14 22:00 | 162335.7337
2009-03-14 23:00 | 161270.1342
2009-03-15 | 157824.5821
2009-03-15 01:00 | 156972.2941
2009-03-15 02:00 | 153693.8043
2009-03-15 03:00 | 150745.2715
2009-03-15 04:00 | 150412.0292
2009-03-15 05:00 | 150854.4624
2009-03-15 06:00 | 151418.108
2009-03-15 07:00 | 151191.8513
2009-03-15 08:00 | 142697.8596
2009-03-15 09:00 | 140515.4348
2009-03-15 10:00 | 139230.2543
2009-03-15 11:00 | 137303.5948
2009-03-15 12:00 | 131358.3825
2009-03-15 13:00 | 128715.7174
2009-03-15 14:00 | 128536.1983
2009-03-15 15:00 | 128185.1124
2009-03-15 16:00 | 130601.7384
2009-03-15 17:00 | 139339.8213
2009-03-15 18:00 | 148966.1755
2009-03-15 19:00 | 152796.4474
2009-03-15 20:00 | 153327.3936
2009-03-15 21:00 | 152948.7314
2009-03-15 22:00 | 148932.9141
2009-03-15 23:00 | 143939.5391
2009-03-16 | 142712.9509
2009-03-16 01:00 | 142003.9402
2009-03-16 02:00 | 141192.1876
2009-03-16 03:00 | 140096.5241
2009-03-16 04:00 | 142152.132
2009-03-16 05:00 | 142647.5848
2009-03-16 06:00 | 142758.9853
2009-03-16 07:00 | 142641.9782
2009-03-16 08:00 | 133557.8326
2009-03-16 09:00 | 129750.8465
2009-03-16 10:00 | 123309.7698
2009-03-16 11:00 | 117888.532
2009-03-16 12:00 | 116252.0715
2009-03-16 13:00 | 116160.4124
2009-03-16 14:00 | 116378.6079
2009-03-16 15:00 | 117587.7068
2009-03-16 16:00 | 120632.8141
2009-03-16 17:00 | 120458.1927
2009-03-16 18:00 | 127327.2155
2009-03-16 19:00 | 134252.1706
2009-03-16 20:00 | 133531.4
2009-03-16 21:00 | 131774.3072
2009-03-16 22:00 | 129840.4419
2009-03-16 23:00 | 125338.5255
2009-03-17 | 116358.3788
2009-03-17 01:00 | 115439.5818
2009-03-17 02:00 | 114463.9918
2009-03-17 03:00 | 114576.5537
2009-03-17 04:00 | 114836.9361
2009-03-17 05:00 | 115187.2972
2009-03-17 06:00 | 115190.0972
2009-03-17 07:00 | 114324.9972
2009-03-17 08:00 | 72186.7107
2009-03-17 09:00 | 58888.8692
2009-03-17 10:00 | 51554.3628
2009-03-17 11:00 | 48246.7522
2009-03-17 12:00 | 49182.6264
2009-03-17 13:00 | 49182.6264
2009-03-17 14:00 | 48541.772
2009-03-17 15:00 | 49182.6264
2009-03-17 16:00 | 49182.6264
2009-03-17 17:00 | 50469.2735
2009-03-17 18:00 | 56113.4276
2009-03-17 19:00 | 62968.9028
2009-03-17 20:00 | 65008.6158
2009-03-17 21:00 | 60735.9093
2009-03-17 22:00 | 57836.7998
2009-03-17 23:00 | 54693.3621
2009-03-18 | 53922.1623
2009-03-18 01:00 | 55488.3434
2009-03-18 02:00 | 55333.5911
2009-03-18 03:00 | 57162.6031
2009-03-18 04:00 | 57115.3609
2009-03-18 05:00 | 57612.0796
2009-03-18 06:00 | 57908.7934
2009-03-18 07:00 | 57908.7934
2009-03-18 08:00 | 28444.2758
2009-03-18 09:00 | 26437.898
2009-03-18 10:00 | 23921.123
2009-03-18 11:00 | 20925.5854
2009-03-18 12:00 | 21068.5289
2009-03-18 13:00 | 20706.5
2009-03-18 14:00 | 20621.266
2009-03-18 15:00 | 21204.6524
2009-03-18 16:00 | 22764.7173
2009-03-18 17:00 | 32206.5862
2009-03-18 18:00 | 46003.9158
2009-03-18 19:00 | 52135.5833
2009-03-18 20:00 | 56000.4941
2009-03-18 21:00 | 55877.9654
2009-03-18 22:00 | 55877.9654
2009-03-18 23:00 | 55868.181
2009-03-19 | 57056.0334
2009-03-19 01:00 | 60069.8259
2009-03-19 02:00 | 60834.1079
2009-03-19 03:00 | 62434.1721
2009-03-19 04:00 | 63439.1995
2009-03-19 05:00 | 65021.0299
2009-03-19 06:00 | 67581.4059
2009-03-19 07:00 | 67980.6117
2009-03-19 08:00 | 53447.5194
2009-03-19 09:00 | 52909.1301
2009-03-19 10:00 | 51484.8295
2009-03-19 11:00 | 50717.8058
2009-03-19 12:00 | 50005.7254
2009-03-19 13:00 | 50111.9176
2009-03-19 14:00 | 49988.0794
2009-03-19 15:00 | 50466.6195
2009-03-19 16:00 | 51219.3553
2009-03-19 17:00 | 55849.6603
2009-03-19 18:00 | 73693.2988
2009-03-19 19:00 | 79345.6806
2009-03-19 20:00 | 79846.0752
2009-03-19 21:00 | 79356.1912
2009-03-19 22:00 | 78802.8752
2009-03-19 23:00 | 78276.0497
2009-03-20 | 73412.0153
2009-03-20 01:00 | 73412.0153
2009-03-20 02:00 | 73412.0153
2009-03-20 03:00 | 73412.0153
2009-03-20 04:00 | 73412.0153
2009-03-20 05:00 | 73412.0153
2009-03-20 06:00 | 73456.7348
2009-03-20 07:00 | 73729.995
2009-03-20 08:00 | 45994.2647
2009-03-20 09:00 | 45790.0858
2009-03-20 10:00 | 43137.0848
2009-03-20 11:00 | 41753.157
2009-03-20 12:00 | 41580.557
2009-03-20 13:00 | 41529.1736
2009-03-20 14:00 | 41495.6531
2009-03-20 15:00 | 41489.7036
2009-03-20 16:00 | 42673.7381
2009-03-20 17:00 | 48880.3387
2009-03-20 18:00 | 64446.6689
2009-03-20 19:00 | 73453.3371
2009-03-20 20:00 | 75502.93
2009-03-20 21:00 | 75502.93
2009-03-20 22:00 | 75526.8
2009-03-20 23:00 | 75502.93
2009-03-21 | 73889.9
2009-03-21 01:00 | 73600.9
2009-03-21 02:00 | 73600.9
2009-03-21 03:00 | 73598.9
2009-03-21 04:00 | 73588.6098
2009-03-21 05:00 | 73598.9
2009-03-21 06:00 | 73591.3071
2009-03-21 07:00 | 73367.8071
2009-03-21 08:00 | 48095.5646
2009-03-21 09:00 | 44648.1941
2009-03-21 10:00 | 41748.0718
2009-03-21 11:00 | 40254.5492
2009-03-21 12:00 | 40063.9917
2009-03-21 13:00 | 40256.6106
2009-03-21 14:00 | 40248.5464
2009-03-21 15:00 | 40860.9851
2009-03-21 16:00 | 43342.6753
2009-03-21 17:00 | 54542.2484
2009-03-21 18:00 | 75721.1254
2009-03-21 19:00 | 80651.4622
2009-03-21 20:00 | 79126.9503
2009-03-21 21:00 | 78203.7
2009-03-21 22:00 | 76835.5021
2009-03-21 23:00 | 71947.7623
2009-03-22 | 64240.7915
2009-03-22 01:00 | 60889.496
2009-03-22 02:00 | 60061.3486
2009-03-22 03:00 | 60100.421
2009-03-22 04:00 | 60061.0744
2009-03-22 05:00 | 59833.0744
2009-03-22 06:00 | 59713.9136
2009-03-22 07:00 | 57481.2482
2009-03-22 08:00 | 13052.6963
2009-03-22 09:00 | 12579.2133
2009-03-22 10:00 | 11578.7375
2009-03-22 11:00 | 11359.8985
2009-03-22 12:00 | 11221.1118
2009-03-22 13:00 | 11217.1393
2009-03-22 14:00 | 11217.1393
2009-03-22 15:00 | 11230.1342
2009-03-22 16:00 | 11230.1342
2009-03-22 17:00 | 15041.386
2009-03-22 18:00 | 30695.1351
2009-03-22 19:00 | 32482.938
2009-03-22 20:00 | 32653.2452
2009-03-22 21:00 | 32988.4851
2009-03-22 22:00 | 32988.4851
2009-03-22 23:00 | 32988.4851
2009-03-23 | 30880.421
2009-03-23 01:00 | 30933.8136
2009-03-23 02:00 | 30933.8136
2009-03-23 03:00 | 30933.8136
2009-03-23 04:00 | 30933.8136
2009-03-23 05:00 | 30933.8136
2009-03-23 06:00 | 30941.6473
2009-03-23 07:00 | 30933.8136
2009-03-23 08:00 | 14531.2212
2009-03-23 09:00 | 12619.6473
2009-03-23 10:00 | 12023.0817
2009-03-23 11:00 | 11980.2724
2009-03-23 12:00 | 11980.2724
2009-03-23 13:00 | 11980.2724
2009-03-23 14:00 | 11980.2724
2009-03-23 15:00 | 11980.2724
2009-03-23 16:00 | 11980.2724
2009-03-23 17:00 | 15526.1069
2009-03-23 18:00 | 28666.1937
2009-03-23 19:00 | 30568.6334
2009-03-23 20:00 | 31811.6058
2009-03-23 21:00 | 32549.7265
2009-03-23 22:00 | 32429.9158
2009-03-23 23:00 | 32429.9158
2009-03-24 | 37046.2759
2009-03-24 01:00 | 39425.8707
2009-03-24 02:00 | 39631.2716
2009-03-24 03:00 | 39877.3652
2009-03-24 04:00 | 40041.9068
2009-03-24 05:00 | 40351.1652
2009-03-24 06:00 | 40351.1652
2009-03-24 07:00 | 40351.1652
2009-03-24 08:00 | 25610.2029
2009-03-24 09:00 | 24680.7776
2009-03-24 10:00 | 24113.2487
2009-03-24 11:00 | 23905.6535
2009-03-24 12:00 | 22793.3268
2009-03-24 13:00 | 22328.1397
2009-03-24 14:00 | 24297.6392
2009-03-24 15:00 | 25792.8301
2009-03-24 16:00 | 28475.0036
2009-03-24 17:00 | 40749.7569
2009-03-24 18:00 | 49163.671
2009-03-24 19:00 | 49678.4708
2009-03-24 20:00 | 49337.1536
2009-03-24 21:00 | 50063.8913
2009-03-24 22:00 | 49940.1176
2009-03-24 23:00 | 49502.1562
2009-03-25 | 55380.4551
2009-03-25 01:00 | 64243.6732
2009-03-25 02:00 | 64840.5528
2009-03-25 03:00 | 67230.8041
2009-03-25 04:00 | 70309.1637
2009-03-25 05:00 | 70653.9786
2009-03-25 06:00 | 71315.3732
2009-03-25 07:00 | 71521.8558
2009-03-25 08:00 | 68686.8476
2009-03-25 09:00 | 68630.6484
2009-03-25 10:00 | 66827.1834
2009-03-25 11:00 | 66347.0186
2009-03-25 12:00 | 66190.7116
2009-03-25 13:00 | 66152.9259
2009-03-25 14:00 | 66461.7172
2009-03-25 15:00 | 67062.1833
2009-03-25 16:00 | 71925.6524
2009-03-25 17:00 | 78390.9937
2009-03-25 18:00 | 86752.1895
2009-03-25 19:00 | 89660.9086
2009-03-25 20:00 | 90335.9103
2009-03-25 21:00 | 90331.5166
2009-03-25 22:00 | 89700.7098
2009-03-25 23:00 | 86881.1698
2009-03-26 | 88717.4641
2009-03-26 01:00 | 92836.7849
2009-03-26 02:00 | 93006.8242
2009-03-26 03:00 | 93478.7411
2009-03-26 04:00 | 96073.0103
2009-03-26 05:00 | 100239.0856
2009-03-26 06:00 | 103990.9599
2009-03-26 07:00 | 107209.8689
2009-03-26 08:00 | 109872.6253
2009-03-26 09:00 | 111051.8282
2009-03-26 10:00 | 110035.4143
2009-03-26 11:00 | 108741.3135
2009-03-26 12:00 | 107243.9261
2009-03-26 13:00 | 104350.9775
2009-03-26 14:00 | 99982.1214
2009-03-26 15:00 | 99663.4866
2009-03-26 16:00 | 99880.8729
2009-03-26 17:00 | 101543.2415
2009-03-26 18:00 | 105493.3377
2009-03-26 19:00 | 107767.0207
2009-03-26 20:00 | 108115.624
2009-03-26 21:00 | 108518.0201
2009-03-26 22:00 | 107767.7674
2009-03-26 23:00 | 104086.8811
2009-03-27 | 104298.923
2009-03-27 01:00 | 104605.4437
2009-03-27 02:00 | 104595.2576
2009-03-27 03:00 | 104867.1938
2009-03-27 04:00 | 105354.7772
2009-03-27 05:00 | 105685.5454
2009-03-27 06:00 | 105739.4299
2009-03-27 07:00 | 105739.4299
2009-03-27 08:00 | 103879.376
2009-03-27 09:00 | 99491.6447
2009-03-27 10:00 | 93793.2521
2009-03-27 11:00 | 92709.8012
2009-03-27 12:00 | 92519.3621
2009-03-27 13:00 | 93213.3553
2009-03-27 14:00 | 93113.8032
2009-03-27 15:00 | 94060.104
2009-03-27 16:00 | 94898.5589
2009-03-27 17:00 | 97068.4517
2009-03-27 18:00 | 98353.8176
2009-03-27 19:00 | 98353.8176
2009-03-27 20:00 | 99081.7491
2009-03-27 21:00 | 98938.5
2009-03-27 22:00 | 97914.8
2009-03-27 23:00 | 97814
2009-03-28 | 91471.1744
2009-03-28 01:00 | 84807.7004
2009-03-28 02:00 | 83642.2295
2009-03-28 03:00 | 83506.0529
2009-03-28 04:00 | 83432.6976
2009-03-28 05:00 | 83168.0938
2009-03-28 06:00 | 83263.0385
2009-03-28 07:00 | 83131.7878
2009-03-28 08:00 | 78692.3776
2009-03-28 09:00 | 75620.9894
2009-03-28 10:00 | 66722.4393
2009-03-28 11:00 | 59888.0325
2009-03-28 12:00 | 58674.2325
2009-03-28 13:00 | 58618.0136
2009-03-28 14:00 | 58447.1393
2009-03-28 15:00 | 58440.0966
2009-03-28 16:00 | 57790.3668
2009-03-28 17:00 | 58813.6971
2009-03-28 18:00 | 60610.2237
2009-03-28 19:00 | 62454.3364
2009-03-28 20:00 | 61779.316
2009-03-28 21:00 | 54032.1527
2009-03-28 22:00 | 44295.6355
2009-03-28 23:00 | 39766.7045
2009-03-29 | 31314.1401
2009-03-29 01:00 | 31118.6688
2009-03-29 02:00 | 30802.2668
2009-03-29 03:00 | 30802.2668
2009-03-29 04:00 | 30377.7095
2009-03-29 05:00 | 30115.1519
2009-03-29 06:00 | 30675.1474
2009-03-29 07:00 | 30607.0264
2009-03-29 08:00 | 19596.8741
2009-03-29 09:00 | 19970.5447
2009-03-29 10:00 | 19377.3312
2009-03-29 11:00 | 18262.3756
2009-03-29 12:00 | 16737.8661
2009-03-29 13:00 | 15991.4164
2009-03-29 14:00 | 15050.1644
2009-03-29 15:00 | 16027.6093
2009-03-29 16:00 | 18859.2691
2009-03-29 17:00 | 20183.426
2009-03-29 18:00 | 24471.893
2009-03-29 19:00 | 27775.6508
2009-03-29 20:00 | 27729.344
2009-03-29 21:00 | 26971.1358
2009-03-29 22:00 | 26828.6446
2009-03-29 23:00 | 26828.6446
2009-03-30 | 28078.4907
2009-03-30 01:00 | 32581.3568
2009-03-30 02:00 | 32113.3117
2009-03-30 03:00 | 32113.3117
2009-03-30 04:00 | 32351.8103
2009-03-30 05:00 | 32113.3117
2009-03-30 06:00 | 32125.3742
2009-03-30 07:00 | 32284.2797
2009-03-30 08:00 | 15186.1611
2009-03-30 09:00 | 14364.6738
2009-03-30 10:00 | 13884.509
2009-03-30 11:00 | 13841.6997
2009-03-30 12:00 | 13841.6997
2009-03-30 13:00 | 13629.7268
2009-03-30 14:00 | 13708.6984
2009-03-30 15:00 | 13875.6371
2009-03-30 16:00 | 14806.2932
2009-03-30 17:00 | 20026.5505
2009-03-30 18:00 | 40154.445
2009-03-30 19:00 | 42750.6116
2009-03-30 20:00 | 43157.203
2009-03-30 21:00 | 43113.2577
2009-03-30 22:00 | 42444.1735
2009-03-30 23:00 | 41752.7838
2009-03-31 | 43300.1839
2009-03-31 01:00 | 46071.9223
2009-03-31 02:00 | 46074.0453
2009-03-31 03:00 | 46160.8953
2009-03-31 04:00 | 48137.5363
2009-03-31 05:00 | 50177.0803
2009-03-31 06:00 | 51373.4889
2009-03-31 07:00 | 50932.4889
2009-03-31 08:00 | 50904.8667
2009-03-31 09:00 | 50904.8667
2009-03-31 10:00 | 47650.6008
2009-03-31 11:00 | 47568.6274
2009-03-31 12:00 | 48131.2778
2009-03-31 13:00 | 46732.1874
2009-03-31 14:00 | 46732.1874
2009-03-31 15:00 | 47748.2263
2009-03-31 16:00 | 49857.1411
2009-03-31 17:00 | 54074.0917
2009-03-31 18:00 | 56596.4472
2009-03-31 19:00 | 58353.0264
2009-03-31 20:00 | 63240.8682
2009-03-31 21:00 | 54562.5427
2009-03-31 22:00 | 50206.6369
2009-03-31 23:00 | 48759.4128
2009-04-01 | 90844.6116
2009-04-01 01:00 | 83057.2276
2009-04-01 02:00 | 76980.5358
2009-04-01 03:00 | 76561.8724
2009-04-01 04:00 | 76732.2802
2009-04-01 05:00 | 76737.9844
2009-04-01 06:00 | 76757.4405
2009-04-01 07:00 | 72612.2735
2009-04-01 08:00 | 52724.9107
2009-04-01 09:00 | 47922.8124
2009-04-01 10:00 | 44701.3053
2009-04-01 11:00 | 43700.3459
2009-04-01 12:00 | 42998.2084
2009-04-01 13:00 | 43607.6308
2009-04-01 14:00 | 43667.5362
2009-04-01 15:00 | 45413.201
2009-04-01 16:00 | 47971.8876
2009-04-01 17:00 | 51531.6825
2009-04-01 18:00 | 63696.9239
2009-04-01 19:00 | 71336.4319
2009-04-01 20:00 | 71679.4138
2009-04-01 21:00 | 72403.9681
2009-04-01 22:00 | 72526.5989
2009-04-01 23:00 | 72230.3511
2009-04-02 | 71509.4167
2009-04-02 01:00 | 71674.7
2009-04-02 02:00 | 71460.3346
2009-04-02 03:00 | 71545.7656
2009-04-02 04:00 | 72465.2486
2009-04-02 05:00 | 76861.2442
2009-04-02 06:00 | 82434.6852
2009-04-02 07:00 | 83483.0641
2009-04-02 08:00 | 83483.0641
2009-04-02 09:00 | 83365.9427
2009-04-02 10:00 | 75475.8297
2009-04-02 11:00 | 75210.4488
2009-04-02 12:00 | 74152.669
2009-04-02 13:00 | 74662.2719
2009-04-02 14:00 | 75029.1373
2009-04-02 15:00 | 74749.9533
2009-04-02 16:00 | 75798.0766
2009-04-02 17:00 | 76360.3266
2009-04-02 18:00 | 77746.2454
2009-04-02 19:00 | 79684.4183
2009-04-02 20:00 | 79239.5895
2009-04-02 21:00 | 73428.0644
2009-04-02 22:00 | 66201.8535
2009-04-02 23:00 | 58028.1657
2009-04-03 | 49028.9742
2009-04-03 01:00 | 47214.9913
2009-04-03 02:00 | 45667.2851
2009-04-03 03:00 | 45927.7412
2009-04-03 04:00 | 46081.0565
2009-04-03 05:00 | 45960.7139
2009-04-03 06:00 | 46081.0565
2009-04-03 07:00 | 45604.1565
2009-04-03 08:00 | 20169.7559
2009-04-03 09:00 | 16075.5408
2009-04-03 10:00 | 14579.1933
2009-04-03 11:00 | 13593.7366
2009-04-03 12:00 | 13593.7366
2009-04-03 13:00 | 13593.7366
2009-04-03 14:00 | 13569.8666
2009-04-03 15:00 | 13396.3378
2009-04-03 16:00 | 12891.461
2009-04-03 17:00 | 13363.8842
2009-04-03 18:00 | 14873.8227
2009-04-03 19:00 | 15860.0959
2009-04-03 20:00 | 15987.1057
2009-04-03 21:00 | 16014.9
2009-04-03 22:00 | 16014.9
2009-04-03 23:00 | 15636.4437
2009-04-04 | 12875.5
2009-04-04 01:00 | 12707.258
2009-04-04 02:00 | 12707.258
2009-04-04 03:00 | 12814.8243
2009-04-04 04:00 | 12873.6107
2009-04-04 05:00 | 12873.6107
2009-04-04 06:00 | 12873.6107
2009-04-04 07:00 | 10856.8866
2009-04-04 08:00 | 6454.8394
2009-04-04 09:00 | 6288.0259
2009-04-04 10:00 | 5823.0218
2009-04-04 11:00 | 5823.0218
2009-04-04 12:00 | 5823.0218
2009-04-04 13:00 | 5823.0218
2009-04-04 14:00 | 5823.0218
2009-04-04 15:00 | 5823.0218
2009-04-04 16:00 | 5823.0218
2009-04-04 17:00 | 5823.0218
2009-04-04 18:00 | 9205.5108
2009-04-04 19:00 | 9492.5959
2009-04-04 20:00 | 9674.8465
2009-04-04 21:00 | 9797.3927
2009-04-04 22:00 | 9791.2473
2009-04-04 23:00 | 9791.2473
2009-04-05 | 12767.4892
2009-04-05 01:00 | 17664.9369
2009-04-05 02:00 | 17664.9369
2009-04-05 03:00 | 17664.9369
2009-04-05 04:00 | 17664.9369
2009-04-05 05:00 | 17664.9369
2009-04-05 06:00 | 17664.9369
2009-04-05 07:00 | 17664.9369
2009-04-05 08:00 | 15118.7272
2009-04-05 09:00 | 15118.7272
2009-04-05 10:00 | 14343.0906
2009-04-05 11:00 | 14425.3914
2009-04-05 12:00 | 14425.3914
2009-04-05 13:00 | 14425.3914
2009-04-05 14:00 | 14301.9582
2009-04-05 15:00 | 14615.7345
2009-04-05 16:00 | 17342.9564
2009-04-05 17:00 | 19665.067
2009-04-05 18:00 | 21713.414
2009-04-05 19:00 | 23670.5221
2009-04-05 20:00 | 23882.313
2009-04-05 21:00 | 23418.1262
2009-04-05 22:00 | 23257.1262
2009-04-05 23:00 | 23257.1262
2009-04-06 | 28282.6137
2009-04-06 01:00 | 37075.3292
2009-04-06 02:00 | 37421.5903
2009-04-06 03:00 | 37607.1562
2009-04-06 04:00 | 37821.3562
2009-04-06 05:00 | 38029.3562
2009-04-06 06:00 | 38153.1299
2009-04-06 07:00 | 38165.4931
2009-04-06 08:00 | 34145.5808
2009-04-06 09:00 | 32763.9593
2009-04-06 10:00 | 31109.7315
2009-04-06 11:00 | 29051.2928
2009-04-06 12:00 | 28933.5766
2009-04-06 13:00 | 29823.0948
2009-04-06 14:00 | 31673.1481
2009-04-06 15:00 | 31715.9574
2009-04-06 16:00 | 31715.9574
2009-04-06 17:00 | 32431.5734
2009-04-06 18:00 | 34579.3707
2009-04-06 19:00 | 38152.4709
2009-04-06 20:00 | 44098.5111
2009-04-06 21:00 | 45379.3309
2009-04-06 22:00 | 45175.7881
2009-04-06 23:00 | 45382.6
2009-04-07 | 47193.8565
2009-04-07 01:00 | 46331.7606
2009-04-07 02:00 | 45743.7946
2009-04-07 03:00 | 44682.0896
2009-04-07 04:00 | 44888.3476
2009-04-07 05:00 | 47109.1343
2009-04-07 06:00 | 49033.4249
2009-04-07 07:00 | 47017.6483
2009-04-07 08:00 | 29327.9642
2009-04-07 09:00 | 19088.6408
2009-04-07 10:00 | 18398.1068
2009-04-07 11:00 | 18313.3185
2009-04-07 12:00 | 18061.8462
2009-04-07 13:00 | 17044.4175
2009-04-07 14:00 | 17115.7175
2009-04-07 15:00 | 18139.7177
2009-04-07 16:00 | 18428.0849
2009-04-07 17:00 | 20857.2186
2009-04-07 18:00 | 27020.2031
2009-04-07 19:00 | 34959.3317
2009-04-07 20:00 | 35849.7961
2009-04-07 21:00 | 35706.8526
2009-04-07 22:00 | 35575.5206
2009-04-07 23:00 | 35575.5206
2009-04-08 | 37280.8777
2009-04-08 01:00 | 39045.7777
2009-04-08 02:00 | 39140.9641
2009-04-08 03:00 | 39140.9641
2009-04-08 04:00 | 39140.9641
2009-04-08 05:00 | 39280.5709
2009-04-08 06:00 | 39676.7641
2009-04-08 07:00 | 39132.1801
2009-04-08 08:00 | 12323.0212
2009-04-08 09:00 | 12402.5571
2009-04-08 10:00 | 11844.985
2009-04-08 11:00 | 11703.9769
2009-04-08 12:00 | 11464.3553
2009-04-08 13:00 | 11464.3553
2009-04-08 14:00 | 11464.3553
2009-04-08 15:00 | 11464.3553
2009-04-08 16:00 | 11531.3769
2009-04-08 17:00 | 14327.4916
2009-04-08 18:00 | 33686.4039
2009-04-08 19:00 | 50725.3655
2009-04-08 20:00 | 52466.9397
2009-04-08 21:00 | 52466.9397
2009-04-08 22:00 | 52256.9941
2009-04-08 23:00 | 52036.7735
2009-04-09 | 52021.9562
2009-04-09 01:00 | 49601.3072
2009-04-09 02:00 | 49674.2362
2009-04-09 03:00 | 49943.2739
2009-04-09 04:00 | 50241.4475
2009-04-09 05:00 | 51132.722
2009-04-09 06:00 | 51413.5072
2009-04-09 07:00 | 49417.6014
2009-04-09 08:00 | 21119.2889
2009-04-09 09:00 | 19300.469
2009-04-09 10:00 | 19096.8828
2009-04-09 11:00 | 19021.3359
2009-04-09 12:00 | 18731.4599
2009-04-09 13:00 | 18731.4599
2009-04-09 14:00 | 18111.4526
2009-04-09 15:00 | 18820.4268
2009-04-09 16:00 | 19773.5346
2009-04-09 17:00 | 27018.7171
2009-04-09 18:00 | 48612.623
2009-04-09 19:00 | 62646.4615
2009-04-09 20:00 | 58032.4084
2009-04-09 21:00 | 55932.3981
2009-04-09 22:00 | 54645.9832
2009-04-09 23:00 | 54366.9639
2009-04-10 | 50425.2908
2009-04-10 01:00 | 48646.0361
2009-04-10 02:00 | 48696.7939
2009-04-10 03:00 | 49465.3365
2009-04-10 04:00 | 50108.8924
2009-04-10 05:00 | 50424.2712
2009-04-10 06:00 | 50450.0766
2009-04-10 07:00 | 50273.6
2009-04-10 08:00 | 46379.7473
2009-04-10 09:00 | 43522.7634
2009-04-10 10:00 | 37020.0066
2009-04-10 11:00 | 34742.0394
2009-04-10 12:00 | 34645.154
2009-04-10 13:00 | 33615.3027
2009-04-10 14:00 | 32988.4545
2009-04-10 15:00 | 36137.8555
2009-04-10 16:00 | 37947.9674
2009-04-10 17:00 | 38153.7488
2009-04-10 18:00 | 40024.8366
2009-04-10 19:00 | 40718.366
2009-04-10 20:00 | 40385.6601
2009-04-10 21:00 | 39188.1334
2009-04-10 22:00 | 35490.7486
2009-04-10 23:00 | 35490.7486
2009-04-11 | 28749.1408
2009-04-11 01:00 | 26720.4825
2009-04-11 02:00 | 25673.772
2009-04-11 03:00 | 25673.772
2009-04-11 04:00 | 25739.9205
2009-04-11 05:00 | 25673.772
2009-04-11 06:00 | 25673.772
2009-04-11 07:00 | 24402.0486
2009-04-11 08:00 | 12536.0666
2009-04-11 09:00 | 12475.0741
2009-04-11 10:00 | 8930.1579
2009-04-11 11:00 | 7381.3191
2009-04-11 12:00 | 7381.3191
2009-04-11 13:00 | 6869.9602
2009-04-11 14:00 | 6545.0002
2009-04-11 15:00 | 6281.0863
2009-04-11 16:00 | 6292.2464
2009-04-11 17:00 | 6292.2464
2009-04-11 18:00 | 9207.7959
2009-04-11 19:00 | 9131.2497
2009-04-11 20:00 | 9438.5
2009-04-11 21:00 | 9106.3
2009-04-11 22:00 | 9106.3
2009-04-11 23:00 | 9079.3
2009-04-12 | 12552.0226
2009-04-12 01:00 | 19082.6107
2009-04-12 02:00 | 19142.5513
2009-04-12 03:00 | 19255.2107
2009-04-12 04:00 | 19255.2107
2009-04-12 05:00 | 19255.2107
2009-04-12 06:00 | 19255.2107
2009-04-12 07:00 | 14018.2336
2009-04-12 08:00 | 12920.0505
2009-04-12 09:00 | 13174.1862
2009-04-12 10:00 | 13072.7969
2009-04-12 11:00 | 13213.8036
2009-04-12 12:00 | 13117.0334
2009-04-12 13:00 | 13283.8469
2009-04-12 14:00 | 13185.6942
2009-04-12 15:00 | 13185.6942
2009-04-12 16:00 | 13185.6942
2009-04-12 17:00 | 18049.5092
2009-04-12 18:00 | 38892.6446
2009-04-12 19:00 | 44617.888
2009-04-12 20:00 | 44892.3602
2009-04-12 21:00 | 45227.6
2009-04-12 22:00 | 45227.6
2009-04-12 23:00 | 44834.2
2009-04-13 | 49971.2597
2009-04-13 01:00 | 58647.3498
2009-04-13 02:00 | 58916.5436
2009-04-13 03:00 | 61091.1826
2009-04-13 04:00 | 64458.0576
2009-04-13 05:00 | 66893.9194
2009-04-13 06:00 | 68266.1427
2009-04-13 07:00 | 68964.5393
2009-04-13 08:00 | 69055.6181
2009-04-13 09:00 | 67136.8553
2009-04-13 10:00 | 66381.7936
2009-04-13 11:00 | 65948.1207
2009-04-13 12:00 | 66397.2093
2009-04-13 13:00 | 66637.1527
2009-04-13 14:00 | 66897.9369
2009-04-13 15:00 | 67969.9922
2009-04-13 16:00 | 73111.4726
2009-04-13 17:00 | 81088.0324
2009-04-13 18:00 | 89970.845
2009-04-13 19:00 | 98495.3652
2009-04-13 20:00 | 99216.2444
2009-04-13 21:00 | 99201.9644
2009-04-13 22:00 | 98344.1729
2009-04-13 23:00 | 96666.8444
2009-04-14 | 99021.6759
2009-04-14 01:00 | 103278.35
2009-04-14 02:00 | 103398.1608
2009-04-14 03:00 | 102882.0759
2009-04-14 04:00 | 103503.1001
2009-04-14 05:00 | 104284.9608
2009-04-14 06:00 | 104284.9608
2009-04-14 07:00 | 104488.9005
2009-04-14 08:00 | 89952.2871
2009-04-14 09:00 | 83684.5973
2009-04-14 10:00 | 82484.62
2009-04-14 11:00 | 82091.8031
2009-04-14 12:00 | 80325.2323
2009-04-14 13:00 | 80094.8269
2009-04-14 14:00 | 79531.4378
2009-04-14 15:00 | 81534.729
2009-04-14 16:00 | 83297.3778
2009-04-14 17:00 | 85660.1083
2009-04-14 18:00 | 89366.8627
2009-04-14 19:00 | 94603.2569
2009-04-14 20:00 | 92876.7833
2009-04-14 21:00 | 91303.9213
2009-04-14 22:00 | 89890.4489
2009-04-14 23:00 | 87130.8369
2009-04-15 | 86075.2536
2009-04-15 01:00 | 86576.4487
2009-04-15 02:00 | 86450.8939
2009-04-15 03:00 | 86613.4464
2009-04-15 04:00 | 86848.8939
2009-04-15 05:00 | 87104.9569
2009-04-15 06:00 | 87675.8223
2009-04-15 07:00 | 83564.563
2009-04-15 08:00 | 59279.0344
2009-04-15 09:00 | 59279.0344
2009-04-15 10:00 | 58174.3396
2009-04-15 11:00 | 55492.1314
2009-04-15 12:00 | 55079.5563
2009-04-15 13:00 | 54045.8794
2009-04-15 14:00 | 53719.6723
2009-04-15 15:00 | 54997.1788
2009-04-15 16:00 | 55419.1536
2009-04-15 17:00 | 57548.2358
2009-04-15 18:00 | 65813.5061
2009-04-15 19:00 | 71288.2585
2009-04-15 20:00 | 72089.873
2009-04-15 21:00 | 71741.5098
2009-04-15 22:00 | 68996.7861
2009-04-15 23:00 | 68397.3138
2009-04-16 | 66392.335
2009-04-16 01:00 | 66808.9565
2009-04-16 02:00 | 66914.9702
2009-04-16 03:00 | 67110.5954
2009-04-16 04:00 | 68227.1411
2009-04-16 05:00 | 68701.8432
2009-04-16 06:00 | 68994.8
2009-04-16 07:00 | 51803.6855
2009-04-16 08:00 | 28069.1427
2009-04-16 09:00 | 26353.37
2009-04-16 10:00 | 25211.1525
2009-04-16 11:00 | 24838.9544
2009-04-16 12:00 | 24643.6544
2009-04-16 13:00 | 24810.0475
2009-04-16 14:00 | 24717.338
2009-04-16 15:00 | 24813.9102
2009-04-16 16:00 | 26007.1865
2009-04-16 17:00 | 32173.3525
2009-04-16 18:00 | 54786.1828
2009-04-16 19:00 | 65555.6271
2009-04-16 20:00 | 66469.2689
2009-04-16 21:00 | 65231.8585
2009-04-16 22:00 | 65223.6601
2009-04-16 23:00 | 64865.1178
2009-04-17 | 60235.7869
2009-04-17 01:00 | 59258.2083
2009-04-17 02:00 | 58772.3568
2009-04-17 03:00 | 57923.4677
2009-04-17 04:00 | 57591.7698
2009-04-17 05:00 | 59040.3285
2009-04-17 06:00 | 63231.943
2009-04-17 07:00 | 59408.0493
2009-04-17 08:00 | 34120.832
2009-04-17 09:00 | 30990.0877
2009-04-17 10:00 | 28636.357
2009-04-17 11:00 | 28285.7213
2009-04-17 12:00 | 27986.9316
2009-04-17 13:00 | 27831.5462
2009-04-17 14:00 | 27831.5462
2009-04-17 15:00 | 28016.979
2009-04-17 16:00 | 28795.3465
2009-04-17 17:00 | 32523.7394
2009-04-17 18:00 | 48444.7645
2009-04-17 19:00 | 50685.241
2009-04-17 20:00 | 51112.8489
2009-04-17 21:00 | 51000.736
2009-04-17 22:00 | 50921.2438
2009-04-17 23:00 | 50908.8019
2009-04-18 | 54577.6225
2009-04-18 01:00 | 56510.651
2009-04-18 02:00 | 56527.2718
2009-04-18 03:00 | 56600.9617
2009-04-18 04:00 | 56600.9617
2009-04-18 05:00 | 56602.851
2009-04-18 06:00 | 56602.851
2009-04-18 07:00 | 47485.0119
2009-04-18 08:00 | 40581.8006
2009-04-18 09:00 | 41187.1191
2009-04-18 10:00 | 40781.2749
2009-04-18 11:00 | 39904.4914
2009-04-18 12:00 | 39865.146
2009-04-18 13:00 | 40228.3545
2009-04-18 14:00 | 39886.0129
2009-04-18 15:00 | 39642.0446
2009-04-18 16:00 | 44268.7054
2009-04-18 17:00 | 54789.9126
2009-04-18 18:00 | 65123.731
2009-04-18 19:00 | 67472.0337
2009-04-18 20:00 | 67874.5923
2009-04-18 21:00 | 67688.7041
2009-04-18 22:00 | 66756.4178
2009-04-18 23:00 | 65076.9349
2009-04-19 | 59921.5745
2009-04-19 01:00 | 57858.745
2009-04-19 02:00 | 52139.5339
2009-04-19 03:00 | 51619.3832
2009-04-19 04:00 | 51616.4748
2009-04-19 05:00 | 51627.6377
2009-04-19 06:00 | 51497.6678
2009-04-19 07:00 | 49929.4824
2009-04-19 08:00 | 49677.7728
2009-04-19 09:00 | 49467.7288
2009-04-19 10:00 | 47420.383
2009-04-19 11:00 | 46682.5882
2009-04-19 12:00 | 46377.7609
2009-04-19 13:00 | 46377.7609
2009-04-19 14:00 | 46174.5434
2009-04-19 15:00 | 46510.0136
2009-04-19 16:00 | 46533.6981
2009-04-19 17:00 | 47003.0683
2009-04-19 18:00 | 48926.9927
2009-04-19 19:00 | 50946.3076
2009-04-19 20:00 | 51677.9417
2009-04-19 21:00 | 51454.4355
2009-04-19 22:00 | 49403.55
2009-04-19 23:00 | 48231.4172
2009-04-20 | 45185.1755
2009-04-20 01:00 | 45550.6877
2009-04-20 02:00 | 44673.3234
2009-04-20 03:00 | 44306.5816
2009-04-20 04:00 | 44348.1565
2009-04-20 05:00 | 44814.5434
2009-04-20 06:00 | 45448.0096
2009-04-20 07:00 | 45241.1304
2009-04-20 08:00 | 35718.3692
2009-04-20 09:00 | 31883.5191
2009-04-20 10:00 | 29372.4813
2009-04-20 11:00 | 28770.4395
2009-04-20 12:00 | 28095.1332
2009-04-20 13:00 | 27424.5646
2009-04-20 14:00 | 27351.3516
2009-04-20 15:00 | 28050.6488
2009-04-20 16:00 | 29238.8651
2009-04-20 17:00 | 31462.4292
2009-04-20 18:00 | 38856.9896
2009-04-20 19:00 | 44631.804
2009-04-20 20:00 | 55369.1304
2009-04-20 21:00 | 52307.5572
2009-04-20 22:00 | 54816.2153
2009-04-20 23:00 | 53692.7715
2009-04-21 | 48966.3168
2009-04-21 01:00 | 46207.3354
2009-04-21 02:00 | 45924.3406
2009-04-21 03:00 | 45861.8282
2009-04-21 04:00 | 45345.9326
2009-04-21 05:00 | 45556.9574
2009-04-21 06:00 | 46567.3704
2009-04-21 07:00 | 49022.0368
2009-04-21 08:00 | 37318.419
2009-04-21 09:00 | 35030.2108
2009-04-21 10:00 | 32410.9824
2009-04-21 11:00 | 32410.9824
2009-04-21 12:00 | 32256.9795
2009-04-21 13:00 | 32397.9876
2009-04-21 14:00 | 32463.1488
2009-04-21 15:00 | 32675.335
2009-04-21 16:00 | 32770.6752
2009-04-21 17:00 | 34458.9302
2009-04-21 18:00 | 42891.1166
2009-04-21 19:00 | 48320.9452
2009-04-21 20:00 | 53915.0084
2009-04-21 21:00 | 51261.0144
2009-04-21 22:00 | 53870.5255
2009-04-21 23:00 | 50627.8853
2009-04-22 | 43487.4198
2009-04-22 01:00 | 41088.0992
2009-04-22 02:00 | 39545.1073
2009-04-22 03:00 | 38728.1425
2009-04-22 04:00 | 38549.3608
2009-04-22 05:00 | 39725.0737
2009-04-22 06:00 | 39788.0445
2009-04-22 07:00 | 38741.4197
2009-04-22 08:00 | 26800.353
2009-04-22 09:00 | 24031.9608
2009-04-22 10:00 | 22154.8419
2009-04-22 11:00 | 21850.866
2009-04-22 12:00 | 23185.5327
2009-04-22 13:00 | 24293.6062
2009-04-22 14:00 | 25096.597
2009-04-22 15:00 | 25557.3105
2009-04-22 16:00 | 25989.7368
2009-04-22 17:00 | 26417.7444
2009-04-22 18:00 | 33512.8158
2009-04-22 19:00 | 34883.6363
2009-04-22 20:00 | 34677.5104
2009-04-22 21:00 | 32317.4005
2009-04-22 22:00 | 28801.1171
2009-04-22 23:00 | 25640.9116
2009-04-23 | 24184.7116
2009-04-23 01:00 | 24184.7116
2009-04-23 02:00 | 24082.8725
2009-04-23 03:00 | 24155.8014
2009-04-23 04:00 | 24676.6661
2009-04-23 05:00 | 25201.0608
2009-04-23 06:00 | 25201.0608
2009-04-23 07:00 | 18943.2414
2009-04-23 08:00 | 12718.628
2009-04-23 09:00 | 12029.7331
2009-04-23 10:00 | 11120.387
2009-04-23 11:00 | 10710.387
2009-04-23 12:00 | 10710.387
2009-04-23 13:00 | 10636.8128
2009-04-23 14:00 | 10535.2789
2009-04-23 15:00 | 10710.387
2009-04-23 16:00 | 10710.387
2009-04-23 17:00 | 12820.1167
2009-04-23 18:00 | 24107.2115
2009-04-23 19:00 | 25994.3539
2009-04-23 20:00 | 25707.9
2009-04-23 21:00 | 25707.9
2009-04-23 22:00 | 25535.3
2009-04-23 23:00 | 25535.3
2009-04-24 | 25380.5906
2009-04-24 01:00 | 23349.8054
2009-04-24 02:00 | 23388.4287
2009-04-24 03:00 | 23349.8054
2009-04-24 04:00 | 23457.5319
2009-04-24 05:00 | 23907
2009-04-24 06:00 | 23907
2009-04-24 07:00 | 9069.7633
2009-04-24 08:00 | 6631.2185
2009-04-24 09:00 | 6694.2982
2009-04-24 10:00 | 5950.5547
2009-04-24 11:00 | 5950.5547
2009-04-24 12:00 | 5721.5818
2009-04-24 13:00 | 5721.5818
2009-04-24 14:00 | 5721.5818
2009-04-24 15:00 | 5721.5818
2009-04-24 16:00 | 5721.5818
2009-04-24 17:00 | 5802.9496
2009-04-24 18:00 | 9569.9384
2009-04-24 19:00 | 10193.2052
2009-04-24 20:00 | 10351.216
2009-04-24 21:00 | 10093.2271
2009-04-24 22:00 | 10093.2271
2009-04-24 23:00 | 10093.2271
2009-04-25 | 10299
2009-04-25 01:00 | 10299
2009-04-25 02:00 | 10176.8703
2009-04-25 03:00 | 10299
2009-04-25 04:00 | 10299
2009-04-25 05:00 | 10299
2009-04-25 06:00 | 9953.392
2009-04-25 07:00 | 6116.8441
2009-04-25 08:00 | 5585.6214
2009-04-25 09:00 | 5333.0214
2009-04-25 10:00 | 4984.4181
2009-04-25 11:00 | 4984.4181
2009-04-25 12:00 | 4984.4181
2009-04-25 13:00 | 4984.4181
2009-04-25 14:00 | 4984.4181
2009-04-25 15:00 | 4984.4181
2009-04-25 16:00 | 4984.4181
2009-04-25 17:00 | 5078.7048
2009-04-25 18:00 | 7760.6549
2009-04-25 19:00 | 8114.0967
2009-04-25 20:00 | 8114.0967
2009-04-25 21:00 | 8462.7
2009-04-25 22:00 | 8462.7
2009-04-25 23:00 | 8462.7
2009-04-26 | 8971.4661
2009-04-26 01:00 | 9927.7
2009-04-26 02:00 | 9927.7
2009-04-26 03:00 | 10035.4264
2009-04-26 04:00 | 10243.8038
2009-04-26 05:00 | 10447.6407
2009-04-26 06:00 | 11033.5834
2009-04-26 07:00 | 9036.8342
2009-04-26 08:00 | 10633.3703
2009-04-26 09:00 | 12014.2084
2009-04-26 10:00 | 12240.1911
2009-04-26 11:00 | 12747.6641
2009-04-26 12:00 | 12508.0425
2009-04-26 13:00 | 12632.2096
2009-04-26 14:00 | 13118.3048
2009-04-26 15:00 | 15043.8781
2009-04-26 16:00 | 19492.0833
2009-04-26 17:00 | 25766.2769
2009-04-26 18:00 | 40249.657
2009-04-26 19:00 | 47146.7125
2009-04-26 20:00 | 40373.0082
2009-04-26 21:00 | 33743.9265
2009-04-26 22:00 | 30552.3864
2009-04-26 23:00 | 26234.7173
2009-04-27 | 25479.2508
2009-04-27 01:00 | 28713.6925
2009-04-27 02:00 | 28713.6925
2009-04-27 03:00 | 28773.6331
2009-04-27 04:00 | 28886.2925
2009-04-27 05:00 | 28886.2925
2009-04-27 06:00 | 28900.7394
2009-04-27 07:00 | 21817.1521
2009-04-27 08:00 | 20944.8445
2009-04-27 09:00 | 20778.031
2009-04-27 10:00 | 20315.3309
2009-04-27 11:00 | 20245.6564
2009-04-27 12:00 | 20484.6692
2009-04-27 13:00 | 20429.4277
2009-04-27 14:00 | 20642.197
2009-04-27 15:00 | 21154.7523
2009-04-27 16:00 | 22159.694
2009-04-27 17:00 | 27966.4993
2009-04-27 18:00 | 42121.3805
2009-04-27 19:00 | 44009.7698
2009-04-27 20:00 | 44252.0279
2009-04-27 21:00 | 43550.06
2009-04-27 22:00 | 41770.2152
2009-04-27 23:00 | 39848.3742
2009-04-28 | 42365.4106
2009-04-28 01:00 | 45404.2737
2009-04-28 02:00 | 45402.3844
2009-04-28 03:00 | 45704.5185
2009-04-28 04:00 | 46272.3844
2009-04-28 05:00 | 46351.9203
2009-04-28 06:00 | 46351.9203
2009-04-28 07:00 | 44502.5784
2009-04-28 08:00 | 40259.1664
2009-04-28 09:00 | 39301.2776
2009-04-28 10:00 | 39246.7827
2009-04-28 11:00 | 39202.7909
2009-04-28 12:00 | 40373.5941
2009-04-28 13:00 | 40351.4415
2009-04-28 14:00 | 40682.0244
2009-04-28 15:00 | 42852.4727
2009-04-28 16:00 | 45124.3242
2009-04-28 17:00 | 51790.9131
2009-04-28 18:00 | 60493.7678
2009-04-28 19:00 | 61039.0099
2009-04-28 20:00 | 60547.2771
2009-04-28 21:00 | 59458.3813
2009-04-28 22:00 | 57043.2528
2009-04-28 23:00 | 56900.3093
2009-04-29 | 56897.7585
2009-04-29 01:00 | 57183.1672
2009-04-29 02:00 | 57181.2779
2009-04-29 03:00 | 57181.2779
2009-04-29 04:00 | 57183.1672
2009-04-29 05:00 | 57183.1672
2009-04-29 06:00 | 58471.7329
2009-04-29 07:00 | 59182.3973
2009-04-29 08:00 | 59294.566
2009-04-29 09:00 | 54230.3527
2009-04-29 10:00 | 53709.4053
2009-04-29 11:00 | 55823.3864
2009-04-29 12:00 | 55927.4401
2009-04-29 13:00 | 56721.4937
2009-04-29 14:00 | 58057.4282
2009-04-29 15:00 | 58341.4482
2009-04-29 16:00 | 61185.2751
2009-04-29 17:00 | 66073.6274
2009-04-29 18:00 | 70737.3918
2009-04-29 19:00 | 70866.0627
2009-04-29 20:00 | 71039.5579
2009-04-29 21:00 | 69708.3116
2009-04-29 22:00 | 69467.2048
2009-04-29 23:00 | 65145.0745
2009-04-30 | 65338.2505
2009-04-30 01:00 | 64831.0483
2009-04-30 02:00 | 64833.3135
2009-04-30 03:00 | 64850.8611
2009-04-30 04:00 | 64894.9357
2009-04-30 05:00 | 65456.2148
2009-04-30 06:00 | 66935.4489
2009-04-30 07:00 | 66520.6801
2009-04-30 08:00 | 66142.7687
2009-04-30 09:00 | 65615.1687
2009-04-30 10:00 | 62849.1611
2009-04-30 11:00 | 59868.4619
2009-04-30 12:00 | 57428.3577
2009-04-30 13:00 | 55654.1827
2009-04-30 14:00 | 55405.273
2009-04-30 15:00 | 55404.1264
2009-04-30 16:00 | 55404.1264
2009-04-30 17:00 | 55657.0856
2009-04-30 18:00 | 58183.9114
2009-04-30 19:00 | 58213.9365
2009-04-30 20:00 | 58919.2534
2009-04-30 21:00 | 57855.8317
2009-04-30 22:00 | 52048.0217
2009-04-30 23:00 | 49785.4941
2009-05-01 | 99797.5866
2009-05-01 01:00 | 91509.574
2009-05-01 02:00 | 85349.7005
2009-05-01 03:00 | 82168.5603
2009-05-01 04:00 | 82310.0653
2009-05-01 05:00 | 82471.5148
2009-05-01 06:00 | 81935.2505
2009-05-01 07:00 | 71225.7341
2009-05-01 08:00 | 65522.5192
2009-05-01 09:00 | 62317.4347
2009-05-01 10:00 | 61657.8347
2009-05-01 11:00 | 61558.9822
2009-05-01 12:00 | 61433.6877
2009-05-01 13:00 | 61403.5712
2009-05-01 14:00 | 60943.1547
2009-05-01 15:00 | 61072.4121
2009-05-01 16:00 | 61527.6656
2009-05-01 17:00 | 63218.9835
2009-05-01 18:00 | 68992.6036
2009-05-01 19:00 | 71691.2237
2009-05-01 20:00 | 71760.9437
2009-05-01 21:00 | 71760.9437
2009-05-01 22:00 | 71760.9437
2009-05-01 23:00 | 71760.9437
2009-05-02 | 71874.0543
2009-05-02 01:00 | 78087.5437
2009-05-02 02:00 | 78087.5437
2009-05-02 03:00 | 77392.7554
2009-05-02 04:00 | 77124.8819
2009-05-02 05:00 | 77514.0847
2009-05-02 06:00 | 79787.3767
2009-05-02 07:00 | 80193.3909
2009-05-02 08:00 | 81289.6203
2009-05-02 09:00 | 81710.3259
2009-05-02 10:00 | 81565.3635
2009-05-02 11:00 | 81565.3635
2009-05-02 12:00 | 81076.3742
2009-05-02 13:00 | 80505.9883
2009-05-02 14:00 | 80363.9012
2009-05-02 15:00 | 81161.5493
2009-05-02 16:00 | 81692.9959
2009-05-02 17:00 | 85959.3747
2009-05-02 18:00 | 93801.0774
2009-05-02 19:00 | 96171.2723
2009-05-02 20:00 | 97298.5748
2009-05-02 21:00 | 97324.8794
2009-05-02 22:00 | 97324.8794
2009-05-02 23:00 | 96964.8794
2009-05-03 | 100513.1165
2009-05-03 01:00 | 105895.4874
2009-05-03 02:00 | 105862.4351
2009-05-03 03:00 | 105780.1713
2009-05-03 04:00 | 105765.6649
2009-05-03 05:00 | 105673.6659
2009-05-03 06:00 | 106747.4608
2009-05-03 07:00 | 107007.231
2009-05-03 08:00 | 106700.9399
2009-05-03 09:00 | 105870.1807
2009-05-03 10:00 | 104841.2369
2009-05-03 11:00 | 104704.3018
2009-05-03 12:00 | 104704.3018
2009-05-03 13:00 | 104704.3018
2009-05-03 14:00 | 104704.3018
2009-05-03 15:00 | 104704.3018
2009-05-03 16:00 | 105822.1216
2009-05-03 17:00 | 109609.9256
2009-05-03 18:00 | 118039.0769
2009-05-03 19:00 | 121927.1736
2009-05-03 20:00 | 122632.4905
2009-05-03 21:00 | 122632.4905
2009-05-03 22:00 | 122620.8905
2009-05-03 23:00 | 122493.0716
2009-05-04 | 121883.9726
2009-05-04 01:00 | 120746.9824
2009-05-04 02:00 | 119477.6775
2009-05-04 03:00 | 119536.2831
2009-05-04 04:00 | 119552.3236
2009-05-04 05:00 | 120068.7993
2009-05-04 06:00 | 121006.7251
2009-05-04 07:00 | 122575.3189
2009-05-04 08:00 | 116260.7498
2009-05-04 09:00 | 114050.8498
2009-05-04 10:00 | 111386.5853
2009-05-04 11:00 | 110961.102
2009-05-04 12:00 | 110350.1795
2009-05-04 13:00 | 110702.479
2009-05-04 14:00 | 110272.8859
2009-05-04 15:00 | 111074.7291
2009-05-04 16:00 | 111050.4698
2009-05-04 17:00 | 113640.8563
2009-05-04 18:00 | 116201.4696
2009-05-04 19:00 | 117138.1312
2009-05-04 20:00 | 117620.6
2009-05-04 21:00 | 113388.0657
2009-05-04 22:00 | 110256.7981
2009-05-04 23:00 | 104912.9901
2009-05-05 | 104191.3748
2009-05-05 01:00 | 104838.1576
2009-05-05 02:00 | 103776.9914
2009-05-05 03:00 | 104041.9711
2009-05-05 04:00 | 105304.4068
2009-05-05 05:00 | 107925.6369
2009-05-05 06:00 | 109226.075
2009-05-05 07:00 | 105300.927
2009-05-05 08:00 | 105977.923
2009-05-05 09:00 | 105759.017
2009-05-05 10:00 | 102856.7084
2009-05-05 11:00 | 103354.8932
2009-05-05 12:00 | 104283.509
2009-05-05 13:00 | 104553.7881
2009-05-05 14:00 | 105557.9462
2009-05-05 15:00 | 107494.6868
2009-05-05 16:00 | 109373.2342
2009-05-05 17:00 | 113885.1137
2009-05-05 18:00 | 119667.3885
2009-05-05 19:00 | 123827.3434
2009-05-05 20:00 | 124532.6603
2009-05-05 21:00 | 124186.1594
2009-05-05 22:00 | 124055.3763
2009-05-05 23:00 | 122668.5571
2009-05-06 | 120942.4388
2009-05-06 01:00 | 121170.3494
2009-05-06 02:00 | 121380.7942
2009-05-06 03:00 | 122257.8552
2009-05-06 04:00 | 122556.9303
2009-05-06 05:00 | 123653.7452
2009-05-06 06:00 | 124924.3477
2009-05-06 07:00 | 118954.6424
2009-05-06 08:00 | 119777.2441
2009-05-06 09:00 | 119935.7014
2009-05-06 10:00 | 118748.7424
2009-05-06 11:00 | 114757.8116
2009-05-06 12:00 | 114729.9374
2009-05-06 13:00 | 114157.8863
2009-05-06 14:00 | 114355.3906
2009-05-06 15:00 | 114927.9993
2009-05-06 16:00 | 115792.9163
2009-05-06 17:00 | 116692.6201
2009-05-06 18:00 | 120465.3842
2009-05-06 19:00 | 123550.2831
2009-05-06 20:00 | 124825.7384
2009-05-06 21:00 | 121369.5646
2009-05-06 22:00 | 113864.6627
2009-05-06 23:00 | 106564.1465
2009-05-07 | 99841.7861
2009-05-07 01:00 | 97270.6696
2009-05-07 02:00 | 95930.4723
2009-05-07 03:00 | 95721.038
2009-05-07 04:00 | 94940.4713
2009-05-07 05:00 | 95660.9944
2009-05-07 06:00 | 95956.6763
2009-05-07 07:00 | 92302.2668
2009-05-07 08:00 | 82038.9783
2009-05-07 09:00 | 82014.6183
2009-05-07 10:00 | 79078.224
2009-05-07 11:00 | 78583.0576
2009-05-07 12:00 | 74073.5656
2009-05-07 13:00 | 72917.5298
2009-05-07 14:00 | 72783.8005
2009-05-07 15:00 | 73190.9026
2009-05-07 16:00 | 75771.2168
2009-05-07 17:00 | 77413.4623
2009-05-07 18:00 | 84265.0528
2009-05-07 19:00 | 87944.3333
2009-05-07 20:00 | 88920.1
2009-05-07 21:00 | 88653.1
2009-05-07 22:00 | 86425.1641
2009-05-07 23:00 | 85527.1288
2009-05-08 | 84416.3237
2009-05-08 01:00 | 84563.7831
2009-05-08 02:00 | 84563.7831
2009-05-08 03:00 | 84246.9104
2009-05-08 04:00 | 84153.0104
2009-05-08 05:00 | 84111.1104
2009-05-08 06:00 | 84176.3991
2009-05-08 07:00 | 81543.9061
2009-05-08 08:00 | 76732.8822
2009-05-08 09:00 | 76405.7066
2009-05-08 10:00 | 75650.0803
2009-05-08 11:00 | 75330.1045
2009-05-08 12:00 | 74916.5205
2009-05-08 13:00 | 73809.6126
2009-05-08 14:00 | 73634.3265
2009-05-08 15:00 | 74306.2748
2009-05-08 16:00 | 75429.7492
2009-05-08 17:00 | 76528.9666
2009-05-08 18:00 | 79628.8091
2009-05-08 19:00 | 81638.8797
2009-05-08 20:00 | 82579.2146
2009-05-08 21:00 | 82660.574
2009-05-08 22:00 | 82637.2549
2009-05-08 23:00 | 81102.2549
2009-05-09 | 68401.4078
2009-05-09 01:00 | 63334.5545
2009-05-09 02:00 | 56555.9206
2009-05-09 03:00 | 55547.0408
2009-05-09 04:00 | 54365.1408
2009-05-09 05:00 | 54408.5598
2009-05-09 06:00 | 52712.7071
2009-05-09 07:00 | 32484.1321
2009-05-09 08:00 | 23287.8154
2009-05-09 09:00 | 23081.3745
2009-05-09 10:00 | 21982.5704
2009-05-09 11:00 | 18489.0465
2009-05-09 12:00 | 16727.3765
2009-05-09 13:00 | 16526.4538
2009-05-09 14:00 | 14035.7961
2009-05-09 15:00 | 13652.6591
2009-05-09 16:00 | 14860.1798
2009-05-09 17:00 | 18892.7038
2009-05-09 18:00 | 35270.1696
2009-05-09 19:00 | 41015.7924
2009-05-09 20:00 | 44733.6277
2009-05-09 21:00 | 44137.4984
2009-05-09 22:00 | 42320.5094
2009-05-09 23:00 | 41782.2233
2009-05-10 | 50352.1523
2009-05-10 01:00 | 56842.4344
2009-05-10 02:00 | 56842.4344
2009-05-10 03:00 | 56842.4344
2009-05-10 04:00 | 56842.4344
2009-05-10 05:00 | 56842.4344
2009-05-10 06:00 | 56842.4344
2009-05-10 07:00 | 40907.7703
2009-05-10 08:00 | 37314.7408
2009-05-10 09:00 | 37224.2162
2009-05-10 10:00 | 36697.1585
2009-05-10 11:00 | 36697.1585
2009-05-10 12:00 | 36563.9865
2009-05-10 13:00 | 36146.6258
2009-05-10 14:00 | 36146.6258
2009-05-10 15:00 | 36146.6258
2009-05-10 16:00 | 38293.7155
2009-05-10 17:00 | 45208.7874
2009-05-10 18:00 | 68514.0767
2009-05-10 19:00 | 88516.4601
2009-05-10 20:00 | 89264.5864
2009-05-10 21:00 | 89264.5864
2009-05-10 22:00 | 89264.5864
2009-05-10 23:00 | 89124.4538
2009-05-11 | 89842.1034
2009-05-11 01:00 | 91527.507
2009-05-11 02:00 | 92071.0479
2009-05-11 03:00 | 94680.6684
2009-05-11 04:00 | 99511.8991
2009-05-11 05:00 | 101863.7894
2009-05-11 06:00 | 105561.5366
2009-05-11 07:00 | 102970.7421
2009-05-11 08:00 | 102290.1959
2009-05-11 09:00 | 100626.4365
2009-05-11 10:00 | 100532.0699
2009-05-11 11:00 | 101575.4515
2009-05-11 12:00 | 103274.903
2009-05-11 13:00 | 103732.6654
2009-05-11 14:00 | 103907.2841
2009-05-11 15:00 | 103893.6678
2009-05-11 16:00 | 104713.3647
2009-05-11 17:00 | 107932.2092
2009-05-11 18:00 | 112079.8295
2009-05-11 19:00 | 112450.4952
2009-05-11 20:00 | 112998.0047
2009-05-11 21:00 | 112620.5272
2009-05-11 22:00 | 112035.2507
2009-05-11 23:00 | 108486.3389
2009-05-12 | 100988.3115
2009-05-12 01:00 | 98063.1197
2009-05-12 02:00 | 94056.8224
2009-05-12 03:00 | 93565.6813
2009-05-12 04:00 | 93587.0902
2009-05-12 05:00 | 93475.3641
2009-05-12 06:00 | 93131.3333
2009-05-12 07:00 | 67945.3624
2009-05-12 08:00 | 51492.23
2009-05-12 09:00 | 46735.7899
2009-05-12 10:00 | 45607.7414
2009-05-12 11:00 | 46667.7702
2009-05-12 12:00 | 47867.4756
2009-05-12 13:00 | 48919.663
2009-05-12 14:00 | 48731.9537
2009-05-12 15:00 | 49651.1012
2009-05-12 16:00 | 51477.8952
2009-05-12 17:00 | 54085.5877
2009-05-12 18:00 | 62560.6853
2009-05-12 19:00 | 65877.9954
2009-05-12 20:00 | 65605.4561
2009-05-12 21:00 | 63930.6027
2009-05-12 22:00 | 62452.2997
2009-05-12 23:00 | 62691.0235
2009-05-13 | 60375.4921
2009-05-13 01:00 | 54762.1403
2009-05-13 02:00 | 52960.579
2009-05-13 03:00 | 52960.579
2009-05-13 04:00 | 52960.579
2009-05-13 05:00 | 52510.579
2009-05-13 06:00 | 52300.7019
2009-05-13 07:00 | 39017.6441
2009-05-13 08:00 | 30575.1737
2009-05-13 09:00 | 28929.9722
2009-05-13 10:00 | 27694.2348
2009-05-13 11:00 | 26399.1891
2009-05-13 12:00 | 24149.8187
2009-05-13 13:00 | 22863.9195
2009-05-13 14:00 | 21746.0511
2009-05-13 15:00 | 21746.0511
2009-05-13 16:00 | 21746.0511
2009-05-13 17:00 | 22058.9413
2009-05-13 18:00 | 25780.8086
2009-05-13 19:00 | 28848.7508
2009-05-13 20:00 | 29924.0451
2009-05-13 21:00 | 28413.7657
2009-05-13 22:00 | 26087.2374
2009-05-13 23:00 | 25256.7407
2009-05-14 | 28609.9961
2009-05-14 01:00 | 30838.528
2009-05-14 02:00 | 31078.9615
2009-05-14 03:00 | 30837.2757
2009-05-14 04:00 | 31191.0747
2009-05-14 05:00 | 30762.9178
2009-05-14 06:00 | 31081.5623
2009-05-14 07:00 | 29762.6641
2009-05-14 08:00 | 29517.7525
2009-05-14 09:00 | 29393.7525
2009-05-14 10:00 | 28646.8356
2009-05-14 11:00 | 28605.2356
2009-05-14 12:00 | 26138.2469
2009-05-14 13:00 | 26634.3434
2009-05-14 14:00 | 27532.5099
2009-05-14 15:00 | 29540.9978
2009-05-14 16:00 | 31219.9199
2009-05-14 17:00 | 37075.0272
2009-05-14 18:00 | 53946.1735
2009-05-14 19:00 | 73790.577
2009-05-14 20:00 | 76902.9
2009-05-14 21:00 | 75544.9527
2009-05-14 22:00 | 75222.5538
2009-05-14 23:00 | 74735.3
2009-05-15 | 74593.4222
2009-05-15 01:00 | 74593.4222
2009-05-15 02:00 | 74638.5687
2009-05-15 03:00 | 75148.197
2009-05-15 04:00 | 76215.4432
2009-05-15 05:00 | 79474.3879
2009-05-15 06:00 | 84021.2767
2009-05-15 07:00 | 83119.2019
2009-05-15 08:00 | 75320.6333
2009-05-15 09:00 | 74682.0319
2009-05-15 10:00 | 73581.2343
2009-05-15 11:00 | 72956.7298
2009-05-15 12:00 | 72998.7412
2009-05-15 13:00 | 72448.5965
2009-05-15 14:00 | 72750.3606
2009-05-15 15:00 | 72751.4025
2009-05-15 16:00 | 73799.4083
2009-05-15 17:00 | 76428.6082
2009-05-15 18:00 | 79087.4193
2009-05-15 19:00 | 80274.924
2009-05-15 20:00 | 80901.2355
2009-05-15 21:00 | 79043.5335
2009-05-15 22:00 | 79437.4085
2009-05-15 23:00 | 73782.1246
2009-05-16 | 58245.2638
2009-05-16 01:00 | 49823.9836
2009-05-16 02:00 | 46895.4764
2009-05-16 03:00 | 45224.1456
2009-05-16 04:00 | 43866.8811
2009-05-16 05:00 | 42645.5846
2009-05-16 06:00 | 41812.4708
2009-05-16 07:00 | 30232.3193
2009-05-16 08:00 | 26022.3197
2009-05-16 09:00 | 25345.8956
2009-05-16 10:00 | 23954.8747
2009-05-16 11:00 | 23157.1191
2009-05-16 12:00 | 23432.077
2009-05-16 13:00 | 23538.2096
2009-05-16 14:00 | 23105.9691
2009-05-16 15:00 | 23105.9691
2009-05-16 16:00 | 23159.9424
2009-05-16 17:00 | 23890.597
2009-05-16 18:00 | 26395.3751
2009-05-16 19:00 | 26664.1054
2009-05-16 20:00 | 27996.9546
2009-05-16 21:00 | 29454.2354
2009-05-16 22:00 | 32932.6764
2009-05-16 23:00 | 31422.4528
2009-05-17 | 30932.6408
2009-05-17 01:00 | 31039.4575
2009-05-17 02:00 | 31039.4575
2009-05-17 03:00 | 30868.5345
2009-05-17 04:00 | 30517.7379
2009-05-17 05:00 | 30517.7379
2009-05-17 06:00 | 30270.7434
2009-05-17 07:00 | 27976.5524
2009-05-17 08:00 | 26651.1286
2009-05-17 09:00 | 24460.4749
2009-05-17 10:00 | 23111.9019
2009-05-17 11:00 | 22041.5614
2009-05-17 12:00 | 21499.648
2009-05-17 13:00 | 21499.648
2009-05-17 14:00 | 21499.648
2009-05-17 15:00 | 21920.829
2009-05-17 16:00 | 24136.9921
2009-05-17 17:00 | 25194.2795
2009-05-17 18:00 | 30029.627
2009-05-17 19:00 | 35389.5217
2009-05-17 20:00 | 38391.1959
2009-05-17 21:00 | 39029.3435
2009-05-17 22:00 | 41661.597
2009-05-17 23:00 | 38726.6264
2009-05-18 | 39909.4689
2009-05-18 01:00 | 42845.7063
2009-05-18 02:00 | 42959.3366
2009-05-18 03:00 | 43285.1925
2009-05-18 04:00 | 43734.2571
2009-05-18 05:00 | 45993.0641
2009-05-18 06:00 | 48307.4091
2009-05-18 07:00 | 50373.5453
2009-05-18 08:00 | 34728.007
2009-05-18 09:00 | 34191.2227
2009-05-18 10:00 | 34190.9899
2009-05-18 11:00 | 32849.452
2009-05-18 12:00 | 33516.896
2009-05-18 13:00 | 33769.317
2009-05-18 14:00 | 34501.6836
2009-05-18 15:00 | 36236.0831
2009-05-18 16:00 | 37491.3814
2009-05-18 17:00 | 42431.9391
2009-05-18 18:00 | 53029.5375
2009-05-18 19:00 | 60416.4406
2009-05-18 20:00 | 60452.9929
2009-05-18 21:00 | 60258.9929
2009-05-18 22:00 | 58785.5257
2009-05-18 23:00 | 56891.187
2009-05-19 | 52678.8789
2009-05-19 01:00 | 51836.2976
2009-05-19 02:00 | 51058.1219
2009-05-19 03:00 | 50232.4282
2009-05-19 04:00 | 50154.6219
2009-05-19 05:00 | 49703.0551
2009-05-19 06:00 | 49224.5125
2009-05-19 07:00 | 30453.3133
2009-05-19 08:00 | 27107.1388
2009-05-19 09:00 | 25716.851
2009-05-19 10:00 | 25007.5976
2009-05-19 11:00 | 24551.5258
2009-05-19 12:00 | 23967.0586
2009-05-19 13:00 | 24008.4328
2009-05-19 14:00 | 24142.898
2009-05-19 15:00 | 24142.898
2009-05-19 16:00 | 25897.9301
2009-05-19 17:00 | 29655.3976
2009-05-19 18:00 | 36410.2946
2009-05-19 19:00 | 38706.2019
2009-05-19 20:00 | 39957.6859
2009-05-19 21:00 | 39957.6859
2009-05-19 22:00 | 39162.2657
2009-05-19 23:00 | 38222.2266
2009-05-20 | 38447.9952
2009-05-20 01:00 | 39126.1847
2009-05-20 02:00 | 39126.1847
2009-05-20 03:00 | 39126.1847
2009-05-20 04:00 | 39138.6266
2009-05-20 05:00 | 39325.048
2009-05-20 06:00 | 40907.147
2009-05-20 07:00 | 28291.4798
2009-05-20 08:00 | 25376.1332
2009-05-20 09:00 | 25606.5386
2009-05-20 10:00 | 24173.4226
2009-05-20 11:00 | 24173.4226
2009-05-20 12:00 | 24029.8374
2009-05-20 13:00 | 23897.5812
2009-05-20 14:00 | 24336.8845
2009-05-20 15:00 | 25450.4243
2009-05-20 16:00 | 26404.9703
2009-05-20 17:00 | 28622.3355
2009-05-20 18:00 | 32792.1149
2009-05-20 19:00 | 34847.372
2009-05-20 20:00 | 33895.7211
2009-05-20 21:00 | 32794.9262
2009-05-20 22:00 | 32612.9521
2009-05-20 23:00 | 32587.9521
2009-05-21 | 38360.0324
2009-05-21 01:00 | 44811.7443
2009-05-21 02:00 | 44991.6337
2009-05-21 03:00 | 44991.6337
2009-05-21 04:00 | 45027.8898
2009-05-21 05:00 | 45096.0337
2009-05-21 06:00 | 45097.923
2009-05-21 07:00 | 45209.7305
2009-05-21 08:00 | 44328.0268
2009-05-21 09:00 | 43051.2043
2009-05-21 10:00 | 41566.4838
2009-05-21 11:00 | 42393.292
2009-05-21 12:00 | 45394.895
2009-05-21 13:00 | 49770.0429
2009-05-21 14:00 | 50981.3154
2009-05-21 15:00 | 52967.1101
2009-05-21 16:00 | 54088.2142
2009-05-21 17:00 | 58440.3196
2009-05-21 18:00 | 75895.9172
2009-05-21 19:00 | 90708.4078
2009-05-21 20:00 | 92910.8814
2009-05-21 21:00 | 92329.5388
2009-05-21 22:00 | 92305.7388
2009-05-21 23:00 | 92226.2028
2009-05-22 | 93936.0471
2009-05-22 01:00 | 97584.3606
2009-05-22 02:00 | 97584.3606
2009-05-22 03:00 | 97629.5071
2009-05-22 04:00 | 98978.5662
2009-05-22 05:00 | 101873.7392
2009-05-22 06:00 | 103304.0451
2009-05-22 07:00 | 106252.9834
2009-05-22 08:00 | 109665.6565
2009-05-22 09:00 | 110231.2707
2009-05-22 10:00 | 108522.6277
2009-05-22 11:00 | 108917.1367
2009-05-22 12:00 | 109103.6839
2009-05-22 13:00 | 109062.5276
2009-05-22 14:00 | 108944.384
2009-05-22 15:00 | 109240.7435
2009-05-22 16:00 | 109777.5322
2009-05-22 17:00 | 110113.7591
2009-05-22 18:00 | 111608.0946
2009-05-22 19:00 | 113008.5693
2009-05-22 20:00 | 114242.0588
2009-05-22 21:00 | 114242.0588
2009-05-22 22:00 | 113628.5294
2009-05-22 23:00 | 113408.921
2009-05-23 | 113914.8834
2009-05-23 01:00 | 115841.6029
2009-05-23 02:00 | 116294.5183
2009-05-23 03:00 | 116468.4588
2009-05-23 04:00 | 116863.6504
2009-05-23 05:00 | 116909.7944
2009-05-23 06:00 | 116954.7607
2009-05-23 07:00 | 116037.1059
2009-05-23 08:00 | 116071.7
2009-05-23 09:00 | 115281.3088
2009-05-23 10:00 | 114533.1826
2009-05-23 11:00 | 114533.1826
2009-05-23 12:00 | 114533.1826
2009-05-23 13:00 | 114186.1921
2009-05-23 14:00 | 114186.1921
2009-05-23 15:00 | 114186.1921
2009-05-23 16:00 | 114879.4684
2009-05-23 17:00 | 117719.2108
2009-05-23 18:00 | 120617.0841
2009-05-23 19:00 | 120964.0746
2009-05-23 20:00 | 121379.4494
2009-05-23 21:00 | 121815.192
2009-05-23 22:00 | 121815.192
2009-05-23 23:00 | 121804.3
2009-05-24 | 117904.5073
2009-05-24 01:00 | 116044.7522
2009-05-24 02:00 | 115094.7841
2009-05-24 03:00 | 115241.4966
2009-05-24 04:00 | 114089.6905
2009-05-24 05:00 | 114506.9669
2009-05-24 06:00 | 110737.9349
2009-05-24 07:00 | 105921.1342
2009-05-24 08:00 | 100578.5961
2009-05-24 09:00 | 99549.2921
2009-05-24 10:00 | 98811.9969
2009-05-24 11:00 | 98811.9969
2009-05-24 12:00 | 98795.4301
2009-05-24 13:00 | 98684.5827
2009-05-24 14:00 | 97790.7169
2009-05-24 15:00 | 98195.4321
2009-05-24 16:00 | 98029.8033
2009-05-24 17:00 | 99429.8931
2009-05-24 18:00 | 100386.3096
2009-05-24 19:00 | 101736.3534
2009-05-24 20:00 | 101794.5331
2009-05-24 21:00 | 100658.9459
2009-05-24 22:00 | 98221.2255
2009-05-24 23:00 | 97180.7
2009-05-25 | 97813.6493
2009-05-25 01:00 | 98068.2
2009-05-25 02:00 | 97149.5
2009-05-25 03:00 | 97149.5
2009-05-25 04:00 | 97149.5
2009-05-25 05:00 | 97149.5
2009-05-25 06:00 | 97150.1946
2009-05-25 07:00 | 92431.953
2009-05-25 08:00 | 88042.2842
2009-05-25 09:00 | 84042.935
2009-05-25 10:00 | 83715.3283
2009-05-25 11:00 | 82830.1888
2009-05-25 12:00 | 83044.6142
2009-05-25 13:00 | 84473.4055
2009-05-25 14:00 | 84116.9655
2009-05-25 15:00 | 84277.4084
2009-05-25 16:00 | 84908.3052
2009-05-25 17:00 | 85165.7293
2009-05-25 18:00 | 86724.2136
2009-05-25 19:00 | 89413.55
2009-05-25 20:00 | 88114.6979
2009-05-25 21:00 | 85952.3979
2009-05-25 22:00 | 78340.648
2009-05-25 23:00 | 76657.7154
2009-05-26 | 79432.3428
2009-05-26 01:00 | 85120.5493
2009-05-26 02:00 | 85241.8149
2009-05-26 03:00 | 85529.8344
2009-05-26 04:00 | 85884.5677
2009-05-26 05:00 | 86067.7872
2009-05-26 06:00 | 88480.5286
2009-05-26 07:00 | 90546.8427
2009-05-26 08:00 | 93673.7445
2009-05-26 09:00 | 95562.1356
2009-05-26 10:00 | 98065.3114
2009-05-26 11:00 | 100425.7444
2009-05-26 12:00 | 100603.0336
2009-05-26 13:00 | 100718.7067
2009-05-26 14:00 | 102822.2162
2009-05-26 15:00 | 106404.0588
2009-05-26 16:00 | 107545.4478
2009-05-26 17:00 | 110063.5882
2009-05-26 18:00 | 115533.6449
2009-05-26 19:00 | 118000.8569
2009-05-26 20:00 | 120503.198
2009-05-26 21:00 | 122743.9507
2009-05-26 22:00 | 122727.6987
2009-05-26 23:00 | 121960.7238
2009-05-27 | 125447.9891
2009-05-27 01:00 | 130496.4197
2009-05-27 02:00 | 130627.7137
2009-05-27 03:00 | 131548.3882
2009-05-27 04:00 | 134164.8669
2009-05-27 05:00 | 136782.2065
2009-05-27 06:00 | 138494.0881
2009-05-27 07:00 | 137443.9902
2009-05-27 08:00 | 140995.0436
2009-05-27 09:00 | 138684.2148
2009-05-27 10:00 | 133857.8442
2009-05-27 11:00 | 135709.8108
2009-05-27 12:00 | 138205.0975
2009-05-27 13:00 | 138210.1488
2009-05-27 14:00 | 137148.2411
2009-05-27 15:00 | 138694.568
2009-05-27 16:00 | 139596.3036
2009-05-27 17:00 | 145667.429
2009-05-27 18:00 | 157787.7049
2009-05-27 19:00 | 160360.754
2009-05-27 20:00 | 165783.056
2009-05-27 21:00 | 166210.9411
2009-05-27 22:00 | 166507.5588
2009-05-27 23:00 | 165071.8421
2009-05-28 | 166150.2054
2009-05-28 01:00 | 167315.883
2009-05-28 02:00 | 167057.7439
2009-05-28 03:00 | 166616.7511
2009-05-28 04:00 | 166468.7316
2009-05-28 05:00 | 166531.005
2009-05-28 06:00 | 168161.2171
2009-05-28 07:00 | 168292.6
2009-05-28 08:00 | 163614.1819
2009-05-28 09:00 | 156330.4335
2009-05-28 10:00 | 154670.7101
2009-05-28 11:00 | 154769.9258
2009-05-28 12:00 | 151776.8889
2009-05-28 13:00 | 152452.8557
2009-05-28 14:00 | 152806.4821
2009-05-28 15:00 | 152734.8956
2009-05-28 16:00 | 153049.3473
2009-05-28 17:00 | 153302.1499
2009-05-28 18:00 | 156788.6364
2009-05-28 19:00 | 160253.7752
2009-05-28 20:00 | 164655.6408
2009-05-28 21:00 | 161907.0276
2009-05-28 22:00 | 157380.3805
2009-05-28 23:00 | 154962.6798
2009-05-29 | 149547.1696
2009-05-29 01:00 | 147680.5351
2009-05-29 02:00 | 146512.4441
2009-05-29 03:00 | 146254.2045
2009-05-29 04:00 | 146241.2428
2009-05-29 05:00 | 146326.5316
2009-05-29 06:00 | 139501.0696
2009-05-29 07:00 | 121792.832
2009-05-29 08:00 | 113213.9679
2009-05-29 09:00 | 108745.8295
2009-05-29 10:00 | 108416.0686
2009-05-29 11:00 | 108416.0686
2009-05-29 12:00 | 108269.8538
2009-05-29 13:00 | 107711.7939
2009-05-29 14:00 | 107696.5127
2009-05-29 15:00 | 108120.7582
2009-05-29 16:00 | 108115.4732
2009-05-29 17:00 | 108531.327
2009-05-29 18:00 | 111002.5349
2009-05-29 19:00 | 115363.983
2009-05-29 20:00 | 115698.2249
2009-05-29 21:00 | 115755.4506
2009-05-29 22:00 | 114303.533
2009-05-29 23:00 | 112648.0628
2009-05-30 | 94136.5004
2009-05-30 01:00 | 89210.885
2009-05-30 02:00 | 87732.7571
2009-05-30 03:00 | 86365.3778
2009-05-30 04:00 | 85530.318
2009-05-30 05:00 | 83824.3298
2009-05-30 06:00 | 66950.2534
2009-05-30 07:00 | 44997.7666
2009-05-30 08:00 | 44575.3921
2009-05-30 09:00 | 37254.2527
2009-05-30 10:00 | 34972.2707
2009-05-30 11:00 | 34902.253
2009-05-30 12:00 | 35158.9677
2009-05-30 13:00 | 35145.9729
2009-05-30 14:00 | 35222.9283
2009-05-30 15:00 | 35158.9677
2009-05-30 16:00 | 35243.5311
2009-05-30 17:00 | 37687.3393
2009-05-30 18:00 | 48293.0464
2009-05-30 19:00 | 50848.5738
2009-05-30 20:00 | 52124.6473
2009-05-30 21:00 | 48497.2274
2009-05-30 22:00 | 48109.6107
2009-05-30 23:00 | 45961.9255
2009-05-31 | 45531.0019
2009-05-31 01:00 | 43554.5762
2009-05-31 02:00 | 43554.5762
2009-05-31 03:00 | 43450.432
2009-05-31 04:00 | 42664.8042
2009-05-31 05:00 | 42664.8042
2009-05-31 06:00 | 35233.6303
2009-05-31 07:00 | 22331.4372
2009-05-31 08:00 | 20724.0833
2009-05-31 09:00 | 19593.0456
2009-05-31 10:00 | 18206.9005
2009-05-31 11:00 | 17816.8005
2009-05-31 12:00 | 17816.8005
2009-05-31 13:00 | 17804.3586
2009-05-31 14:00 | 17810.9862
2009-05-31 15:00 | 18144.5652
2009-05-31 16:00 | 19164.5284
2009-05-31 17:00 | 24363.5468
2009-05-31 18:00 | 42737.6205
2009-05-31 19:00 | 47672.0998
2009-05-31 20:00 | 51069.5144
2009-05-31 21:00 | 49252.0648
2009-05-31 22:00 | 47164.5296
2009-05-31 23:00 | 45711.1127
2009-06-01 | 127600.0904
2009-06-01 01:00 | 108336.1216
2009-06-01 02:00 | 95202.4042
2009-06-01 03:00 | 93562.6335
2009-06-01 04:00 | 92274.2464
2009-06-01 05:00 | 92450.4078
2009-06-01 06:00 | 71983.6744
2009-06-01 07:00 | 50504.358
2009-06-01 08:00 | 43974.9265
2009-06-01 09:00 | 43014.6637
2009-06-01 10:00 | 40541.2568
2009-06-01 11:00 | 41043.5857
2009-06-01 12:00 | 42007.2808
2009-06-01 13:00 | 43551.8921
2009-06-01 14:00 | 44116.7173
2009-06-01 15:00 | 44471.9095
2009-06-01 16:00 | 44656.5677
2009-06-01 17:00 | 52648.2388
2009-06-01 18:00 | 70105.6417
2009-06-01 19:00 | 79851.262
2009-06-01 20:00 | 82511.1766
2009-06-01 21:00 | 82104.7766
2009-06-01 22:00 | 81869.8696
2009-06-01 23:00 | 81846.659
2009-06-02 | 89494.4744
2009-06-02 01:00 | 99532.159
2009-06-02 02:00 | 100021.9881
2009-06-02 03:00 | 101410.0591
2009-06-02 04:00 | 104056.5515
2009-06-02 05:00 | 106903.228
2009-06-02 06:00 | 112223.1408
2009-06-02 07:00 | 110402.5317
2009-06-02 08:00 | 108938.1502
2009-06-02 09:00 | 107275.8303
2009-06-02 10:00 | 106643.2076
2009-06-02 11:00 | 111016.7922
2009-06-02 12:00 | 110844.8719
2009-06-02 13:00 | 110824.3775
2009-06-02 14:00 | 111614.3978
2009-06-02 15:00 | 113740.8665
2009-06-02 16:00 | 117708.7393
2009-06-02 17:00 | 128225.9125
2009-06-02 18:00 | 135468.2738
2009-06-02 19:00 | 136406.9741
2009-06-02 20:00 | 138295.4404
2009-06-02 21:00 | 138417.9482
2009-06-02 22:00 | 138055.9482
2009-06-02 23:00 | 138215.1589
2009-06-03 | 140627.4956
2009-06-03 01:00 | 145331.026
2009-06-03 02:00 | 145208.2699
2009-06-03 03:00 | 145758.5673
2009-06-03 04:00 | 146595.9747
2009-06-03 05:00 | 146802.8079
2009-06-03 06:00 | 147795.8641
2009-06-03 07:00 | 146984.9563
2009-06-03 08:00 | 145816.5224
2009-06-03 09:00 | 144790.8829
2009-06-03 10:00 | 142863.0988
2009-06-03 11:00 | 144833.793
2009-06-03 12:00 | 146141.764
2009-06-03 13:00 | 147492.4912
2009-06-03 14:00 | 147774.4916
2009-06-03 15:00 | 148974.4772
2009-06-03 16:00 | 152799.9172
2009-06-03 17:00 | 157703.9484
2009-06-03 18:00 | 158350.7966
2009-06-03 19:00 | 159200.5619
2009-06-03 20:00 | 159200.5619
2009-06-03 21:00 | 158801.6631
2009-06-03 22:00 | 158801.6631
2009-06-03 23:00 | 157768.8013
2009-06-04 | 154835.7
2009-06-04 01:00 | 154643.7284
2009-06-04 02:00 | 153517.2797
2009-06-04 03:00 | 153338.7797
2009-06-04 04:00 | 153411.8132
2009-06-04 05:00 | 153411.6821
2009-06-04 06:00 | 153925.5587
2009-06-04 07:00 | 154123.4292
2009-06-04 08:00 | 153049.3023
2009-06-04 09:00 | 143548.2757
2009-06-04 10:00 | 141925.6021
2009-06-04 11:00 | 141661.2131
2009-06-04 12:00 | 140959.6143
2009-06-04 13:00 | 141006.9892
2009-06-04 14:00 | 141218.8997
2009-06-04 15:00 | 141540.9161
2009-06-04 16:00 | 142175.6473
2009-06-04 17:00 | 144134.4838
2009-06-04 18:00 | 144928.5284
2009-06-04 19:00 | 146175.7403
2009-06-04 20:00 | 146624.2935
2009-06-04 21:00 | 146732.584
2009-06-04 22:00 | 146329.2535
2009-06-04 23:00 | 145694.9745
2009-06-05 | 137289.5118
2009-06-05 01:00 | 135007.6389
2009-06-05 02:00 | 132275.7437
2009-06-05 03:00 | 132288.9063
2009-06-05 04:00 | 131733.4153
2009-06-05 05:00 | 131825.2246
2009-06-05 06:00 | 130392.0285
2009-06-05 07:00 | 128629.314
2009-06-05 08:00 | 98897.6461
2009-06-05 09:00 | 92861.1389
2009-06-05 10:00 | 91685.7364
2009-06-05 11:00 | 91499.6647
2009-06-05 12:00 | 90331.5129
2009-06-05 13:00 | 90081.8945
2009-06-05 14:00 | 90832.8374
2009-06-05 15:00 | 90832.8374
2009-06-05 16:00 | 90279.8646
2009-06-05 17:00 | 90150.6071
2009-06-05 18:00 | 92419.1102
2009-06-05 19:00 | 97162.3103
2009-06-05 20:00 | 98179.6
2009-06-05 21:00 | 97072.1332
2009-06-05 22:00 | 93389.1517
2009-06-05 23:00 | 89758.5467
2009-06-06 | 85392.0878
2009-06-06 01:00 | 84138.9
2009-06-06 02:00 | 77494.9147
2009-06-06 03:00 | 76327.0481
2009-06-06 04:00 | 75660.5288
2009-06-06 05:00 | 75695.8
2009-06-06 06:00 | 68368.6733
2009-06-06 07:00 | 58609.8809
2009-06-06 08:00 | 47724.1305
2009-06-06 09:00 | 47238.3277
2009-06-06 10:00 | 47526.4676
2009-06-06 11:00 | 48364.869
2009-06-06 12:00 | 48561.8607
2009-06-06 13:00 | 47956.0486
2009-06-06 14:00 | 48958.4442
2009-06-06 15:00 | 49181.0159
2009-06-06 16:00 | 49132.7655
2009-06-06 17:00 | 52608.589
2009-06-06 18:00 | 59922.1882
2009-06-06 19:00 | 62124.6981
2009-06-06 20:00 | 62575.2
2009-06-06 21:00 | 62485.4
2009-06-06 22:00 | 61975.5
2009-06-06 23:00 | 61877.7
2009-06-07 | 63918.7995
2009-06-07 01:00 | 66828.3682
2009-06-07 02:00 | 66908
2009-06-07 03:00 | 66908
2009-06-07 04:00 | 66908
2009-06-07 05:00 | 67190.617
2009-06-07 06:00 | 64401.401
2009-06-07 07:00 | 60145.6389
2009-06-07 08:00 | 53146.3686
2009-06-07 09:00 | 52574.735
2009-06-07 10:00 | 51920.1517
2009-06-07 11:00 | 55088.3095
2009-06-07 12:00 | 55034.2621
2009-06-07 13:00 | 55327.5045
2009-06-07 14:00 | 54967.6998
2009-06-07 15:00 | 55779.5809
2009-06-07 16:00 | 58985.0825
2009-06-07 17:00 | 66262.0403
2009-06-07 18:00 | 82283.26
2009-06-07 19:00 | 90226.3892
2009-06-07 20:00 | 91078.7752
2009-06-07 21:00 | 91644.5993
2009-06-07 22:00 | 91579.6002
2009-06-07 23:00 | 91016.001
2009-06-08 | 94398.3753
2009-06-08 01:00 | 99768.9892
2009-06-08 02:00 | 100724.7133
2009-06-08 03:00 | 102470.4581
2009-06-08 04:00 | 103133.3039
2009-06-08 05:00 | 103202.6753
2009-06-08 06:00 | 103802.8007
2009-06-08 07:00 | 103132.4716
2009-06-08 08:00 | 102519.8052
2009-06-08 09:00 | 101791.8049
2009-06-08 10:00 | 103947.2779
2009-06-08 11:00 | 107158.1391
2009-06-08 12:00 | 109454.2969
2009-06-08 13:00 | 109966.7505
2009-06-08 14:00 | 110808.1562
2009-06-08 15:00 | 112341.5004
2009-06-08 16:00 | 114688.7952
2009-06-08 17:00 | 119113.9211
2009-06-08 18:00 | 127520.8294
2009-06-08 19:00 | 128779.6549
2009-06-08 20:00 | 127647.3764
2009-06-08 21:00 | 126862.0232
2009-06-08 22:00 | 125308.6729
2009-06-08 23:00 | 120736.0675
2009-06-09 | 125525.8326
2009-06-09 01:00 | 127436.7889
2009-06-09 02:00 | 126012.6318
2009-06-09 03:00 | 125659.9459
2009-06-09 04:00 | 126070.6746
2009-06-09 05:00 | 126728.1797
2009-06-09 06:00 | 128149.3421
2009-06-09 07:00 | 118574.417
2009-06-09 08:00 | 118614.5339
2009-06-09 09:00 | 112487.4085
2009-06-09 10:00 | 112532.9701
2009-06-09 11:00 | 117170.3864
2009-06-09 12:00 | 117442.5498
2009-06-09 13:00 | 117006.2366
2009-06-09 14:00 | 117602.3316
2009-06-09 15:00 | 118756.4375
2009-06-09 16:00 | 124338.9023
2009-06-09 17:00 | 139710.3015
2009-06-09 18:00 | 147392.9792
2009-06-09 19:00 | 154568.0534
2009-06-09 20:00 | 154877.0056
2009-06-09 21:00 | 154877.0056
2009-06-09 22:00 | 154814.5886
2009-06-09 23:00 | 154586.8906
2009-06-10 | 155488.3301
2009-06-10 01:00 | 156913.2284
2009-06-10 02:00 | 156940.8284
2009-06-10 03:00 | 157160.8654
2009-06-10 04:00 | 158306.3038
2009-06-10 05:00 | 160010.3215
2009-06-10 06:00 | 162073.5371
2009-06-10 07:00 | 155320.0641
2009-06-10 08:00 | 155221.1
2009-06-10 09:00 | 155189.4
2009-06-10 10:00 | 155189.4
2009-06-10 11:00 | 152820.8001
2009-06-10 12:00 | 152364.8878
2009-06-10 13:00 | 152198.8801
2009-06-10 14:00 | 153030.856
2009-06-10 15:00 | 154936.9646
2009-06-10 16:00 | 157794.3187
2009-06-10 17:00 | 160462.5908
2009-06-10 18:00 | 165444.5764
2009-06-10 19:00 | 166965.9177
2009-06-10 20:00 | 167496.3
2009-06-10 21:00 | 167496.3
2009-06-10 22:00 | 167496.3
2009-06-10 23:00 | 167142.551
2009-06-11 | 164427.4095
2009-06-11 01:00 | 164076.6864
2009-06-11 02:00 | 164076.6864
2009-06-11 03:00 | 164521.8307
2009-06-11 04:00 | 166047.9916
2009-06-11 05:00 | 166666.5864
2009-06-11 06:00 | 167330.1894
2009-06-11 07:00 | 163000.6
2009-06-11 08:00 | 161184.7
2009-06-11 09:00 | 160188.9739
2009-06-11 10:00 | 156646.2014
2009-06-11 11:00 | 152249.9407
2009-06-11 12:00 | 151832.0799
2009-06-11 13:00 | 151269.3166
2009-06-11 14:00 | 150506.3189
2009-06-11 15:00 | 151014.6211
2009-06-11 16:00 | 151774.5084
2009-06-11 17:00 | 153149.2761
2009-06-11 18:00 | 161387.9223
2009-06-11 19:00 | 162834.806
2009-06-11 20:00 | 163154.4912
2009-06-11 21:00 | 163298.2
2009-06-11 22:00 | 160006.9
2009-06-11 23:00 | 157792.9954
2009-06-12 | 152123.4706
2009-06-12 01:00 | 152153.8601
2009-06-12 02:00 | 151897.8601
2009-06-12 03:00 | 151897.8601
2009-06-12 04:00 | 151897.8601
2009-06-12 05:00 | 151989.7505
2009-06-12 06:00 | 152321.0296
2009-06-12 07:00 | 148861.9934
2009-06-12 08:00 | 144210.3423
2009-06-12 09:00 | 141052.0174
2009-06-12 10:00 | 139398.5613
2009-06-12 11:00 | 140672.6889
2009-06-12 12:00 | 139593.3906
2009-06-12 13:00 | 140354.8164
2009-06-12 14:00 | 140522.4454
2009-06-12 15:00 | 140746.0466
2009-06-12 16:00 | 141642.238
2009-06-12 17:00 | 148304.2836
2009-06-12 18:00 | 154741.0481
2009-06-12 19:00 | 157287.479
2009-06-12 20:00 | 158077.4
2009-06-12 21:00 | 158077.4
2009-06-12 22:00 | 158077.4
2009-06-12 23:00 | 157879.3
2009-06-13 | 152381.4
2009-06-13 01:00 | 150031.6291
2009-06-13 02:00 | 149343.8215
2009-06-13 03:00 | 148946.7691
2009-06-13 04:00 | 148866.2478
2009-06-13 05:00 | 148716.6214
2009-06-13 06:00 | 139618.4649
2009-06-13 07:00 | 127263.2215
2009-06-13 08:00 | 125683.5556
2009-06-13 09:00 | 124028.0009
2009-06-13 10:00 | 123842.2235
2009-06-13 11:00 | 123648.6028
2009-06-13 12:00 | 124469.8252
2009-06-13 13:00 | 124933.8768
2009-06-13 14:00 | 123634.5278
2009-06-13 15:00 | 123709.39
2009-06-13 16:00 | 125808.3462
2009-06-13 17:00 | 129469.511
2009-06-13 18:00 | 134824.2282
2009-06-13 19:00 | 136141.306
2009-06-13 20:00 | 136447.1
2009-06-13 21:00 | 136447.1
2009-06-13 22:00 | 136447.1
2009-06-13 23:00 | 135474.8437
2009-06-14 | 135134
2009-06-14 01:00 | 133173.4105
2009-06-14 02:00 | 132551.4557
2009-06-14 03:00 | 132375.2527
2009-06-14 04:00 | 132229.4308
2009-06-14 05:00 | 132229.4308
2009-06-14 06:00 | 126865.6
2009-06-14 07:00 | 122843.0215
2009-06-14 08:00 | 122152.6077
2009-06-14 09:00 | 117369.5269
2009-06-14 10:00 | 117051.2428
2009-06-14 11:00 | 117051.2428
2009-06-14 12:00 | 117056.6599
2009-06-14 13:00 | 117144.693
2009-06-14 14:00 | 116539.8886
2009-06-14 15:00 | 114571.1543
2009-06-14 16:00 | 113668.8829
2009-06-14 17:00 | 117672.9873
2009-06-14 18:00 | 133663.2376
2009-06-14 19:00 | 136651.2449
2009-06-14 20:00 | 137144.8957
2009-06-14 21:00 | 137241.2391
2009-06-14 22:00 | 136531.5032
2009-06-14 23:00 | 135445.8711
2009-06-15 | 135786.3741
2009-06-15 01:00 | 135637.943
2009-06-15 02:00 | 135637.943
2009-06-15 03:00 | 135507.2555
2009-06-15 04:00 | 135557.2831
2009-06-15 05:00 | 135884.9972
2009-06-15 06:00 | 136213.0796
2009-06-15 07:00 | 129639.0699
2009-06-15 08:00 | 127427.918
2009-06-15 09:00 | 125418.2319
2009-06-15 10:00 | 122984.5611
2009-06-15 11:00 | 124973.8872
2009-06-15 12:00 | 126785.8672
2009-06-15 13:00 | 126912.6606
2009-06-15 14:00 | 126785.8672
2009-06-15 15:00 | 126852.3454
2009-06-15 16:00 | 130918.063
2009-06-15 17:00 | 136259.8705
2009-06-15 18:00 | 138742.7946
2009-06-15 19:00 | 140093.8995
2009-06-15 20:00 | 140365.2232
2009-06-15 21:00 | 141049.5687
2009-06-15 22:00 | 138867.4525
2009-06-15 23:00 | 132981.0087
2009-06-16 | 132587.4314
2009-06-16 01:00 | 133881.7087
2009-06-16 02:00 | 133881.7087
2009-06-16 03:00 | 133881.7087
2009-06-16 04:00 | 133889.9087
2009-06-16 05:00 | 134421.6087
2009-06-16 06:00 | 134492.9024
2009-06-16 07:00 | 129429.3522
2009-06-16 08:00 | 125167.7218
2009-06-16 09:00 | 121469.1112
2009-06-16 10:00 | 120364.6057
2009-06-16 11:00 | 125872.3885
2009-06-16 12:00 | 126193.2904
2009-06-16 13:00 | 127261.1856
2009-06-16 14:00 | 128773.3132
2009-06-16 15:00 | 129271.1268
2009-06-16 16:00 | 132106.3364
2009-06-16 17:00 | 140334.8686
2009-06-16 18:00 | 143088.6483
2009-06-16 19:00 | 146027.6361
2009-06-16 20:00 | 140154.669
2009-06-16 21:00 | 134964.845
2009-06-16 22:00 | 130927.7314
2009-06-16 23:00 | 127144.0526
2009-06-17 | 124591.8103
2009-06-17 01:00 | 124246.4599
2009-06-17 02:00 | 123798.1779
2009-06-17 03:00 | 124765.3503
2009-06-17 04:00 | 125043.2897
2009-06-17 05:00 | 125120.6476
2009-06-17 06:00 | 127409.5674
2009-06-17 07:00 | 121184.2189
2009-06-17 08:00 | 109376.4656
2009-06-17 09:00 | 108931.8571
2009-06-17 10:00 | 107509.4814
2009-06-17 11:00 | 107563.3762
2009-06-17 12:00 | 107474.1828
2009-06-17 13:00 | 107395.1798
2009-06-17 14:00 | 108163.8729
2009-06-17 15:00 | 108419.4239
2009-06-17 16:00 | 110760.1131
2009-06-17 17:00 | 116905.8672
2009-06-17 18:00 | 125093.8946
2009-06-17 19:00 | 128434.6207
2009-06-17 20:00 | 129518.8597
2009-06-17 21:00 | 129946.8427
2009-06-17 22:00 | 126416.042
2009-06-17 23:00 | 123680.946
2009-06-18 | 118851.149
2009-06-18 01:00 | 119324.7235
2009-06-18 02:00 | 119152.7193
2009-06-18 03:00 | 119157.1648
2009-06-18 04:00 | 119752.4397
2009-06-18 05:00 | 120798.168
2009-06-18 06:00 | 121822.5927
2009-06-18 07:00 | 121369.5577
2009-06-18 08:00 | 119229.5053
2009-06-18 09:00 | 117345.4287
2009-06-18 10:00 | 115725.6827
2009-06-18 11:00 | 116838.3097
2009-06-18 12:00 | 116987.3062
2009-06-18 13:00 | 117157.4234
2009-06-18 14:00 | 118237.1171
2009-06-18 15:00 | 118872.8655
2009-06-18 16:00 | 119696.6396
2009-06-18 17:00 | 122131.7872
2009-06-18 18:00 | 125797.8384
2009-06-18 19:00 | 128739.8055
2009-06-18 20:00 | 130129.0782
2009-06-18 21:00 | 131375.0856
2009-06-18 22:00 | 127860.3641
2009-06-18 23:00 | 126240.7145
2009-06-19 | 124565.5084
2009-06-19 01:00 | 123709.7935
2009-06-19 02:00 | 123192.9706
2009-06-19 03:00 | 123239.7935
2009-06-19 04:00 | 123239.7935
2009-06-19 05:00 | 123867.0935
2009-06-19 06:00 | 124591.5875
2009-06-19 07:00 | 115473.0032
2009-06-19 08:00 | 112822.8538
2009-06-19 09:00 | 112313.6791
2009-06-19 10:00 | 111692.9477
2009-06-19 11:00 | 111909.8005
2009-06-19 12:00 | 112388.379
2009-06-19 13:00 | 114265.4999
2009-06-19 14:00 | 115056.2642
2009-06-19 15:00 | 115547.0727
2009-06-19 16:00 | 115667.9831
2009-06-19 17:00 | 118605.977
2009-06-19 18:00 | 127499.2718
2009-06-19 19:00 | 131804.2839
2009-06-19 20:00 | 132869.4812
2009-06-19 21:00 | 132882.1123
2009-06-19 22:00 | 132597.6155
2009-06-19 23:00 | 131017.3401
2009-06-20 | 127017.8402
2009-06-20 01:00 | 123620.256
2009-06-20 02:00 | 119272.811
2009-06-20 03:00 | 118228.1912
2009-06-20 04:00 | 118228.1912
2009-06-20 05:00 | 118228.1912
2009-06-20 06:00 | 111963.6912
2009-06-20 07:00 | 105557.9062
2009-06-20 08:00 | 97927.2457
2009-06-20 09:00 | 94937.8395
2009-06-20 10:00 | 94420.5403
2009-06-20 11:00 | 95235.9125
2009-06-20 12:00 | 95437.8686
2009-06-20 13:00 | 94686.034
2009-06-20 14:00 | 94401.9273
2009-06-20 15:00 | 95869.0307
2009-06-20 16:00 | 96702.5283
2009-06-20 17:00 | 101900.8476
2009-06-20 18:00 | 116331.3886
2009-06-20 19:00 | 120774.1388
2009-06-20 20:00 | 120974.5089
2009-06-20 21:00 | 120956.3836
2009-06-20 22:00 | 120139.7898
2009-06-20 23:00 | 113774.118
2009-06-21 | 110149.7316
2009-06-21 01:00 | 108726.7319
2009-06-21 02:00 | 108094.4587
2009-06-21 03:00 | 108379.463
2009-06-21 04:00 | 108304.3409
2009-06-21 05:00 | 107775.5936
2009-06-21 06:00 | 105189.8369
2009-06-21 07:00 | 95807.4006
2009-06-21 08:00 | 95588.2234
2009-06-21 09:00 | 94826.6257
2009-06-21 10:00 | 93997.3097
2009-06-21 11:00 | 95078.971
2009-06-21 12:00 | 96976.5998
2009-06-21 13:00 | 96326.3047
2009-06-21 14:00 | 97137.7963
2009-06-21 15:00 | 97512.3213
2009-06-21 16:00 | 98185.9793
2009-06-21 17:00 | 105621.2316
2009-06-21 18:00 | 124626.2314
2009-06-21 19:00 | 134117.794
2009-06-21 20:00 | 134462.437
2009-06-21 21:00 | 134784.8681
2009-06-21 22:00 | 132427.8425
2009-06-21 23:00 | 132036.5063
2009-06-22 | 135700.8057
2009-06-22 01:00 | 136801.9349
2009-06-22 02:00 | 136588.9349
2009-06-22 03:00 | 136637.3444
2009-06-22 04:00 | 137502.4571
2009-06-22 05:00 | 140044.7699
2009-06-22 06:00 | 141932.7291
2009-06-22 07:00 | 137548.9561
2009-06-22 08:00 | 130831.3267
2009-06-22 09:00 | 130600.6826
2009-06-22 10:00 | 134147.9621
2009-06-22 11:00 | 138496.7912
2009-06-22 12:00 | 142819.8047
2009-06-22 13:00 | 145991.1806
2009-06-22 14:00 | 147748.9461
2009-06-22 15:00 | 149422.515
2009-06-22 16:00 | 150685.5036
2009-06-22 17:00 | 156891.252
2009-06-22 18:00 | 175698.7764
2009-06-22 19:00 | 182950.3076
2009-06-22 20:00 | 185284.8044
2009-06-22 21:00 | 186856.1948
2009-06-22 22:00 | 182157.8938
2009-06-22 23:00 | 179684.9839
2009-06-23 | 178419.7023
2009-06-23 01:00 | 180032.5654
2009-06-23 02:00 | 179783.0462
2009-06-23 03:00 | 179996.3256
2009-06-23 04:00 | 180166.8719
2009-06-23 05:00 | 181160.2397
2009-06-23 06:00 | 183642.7485
2009-06-23 07:00 | 174986.1034
2009-06-23 08:00 | 174735.1065
2009-06-23 09:00 | 175682.7257
2009-06-23 10:00 | 175805.8798
2009-06-23 11:00 | 179362.5727
2009-06-23 12:00 | 181469.7412
2009-06-23 13:00 | 184943.5038
2009-06-23 14:00 | 186546.2252
2009-06-23 15:00 | 188019.5919
2009-06-23 16:00 | 191348.1541
2009-06-23 17:00 | 199209.2523
2009-06-23 18:00 | 214167.4307
2009-06-23 19:00 | 218026.1097
2009-06-23 20:00 | 222527.7889
2009-06-23 21:00 | 222348.5
2009-06-23 22:00 | 220984.1
2009-06-23 23:00 | 218118.645
2009-06-24 | 216683.5386
2009-06-24 01:00 | 216912.0517
2009-06-24 02:00 | 215407.5346
2009-06-24 03:00 | 215458.7557
2009-06-24 04:00 | 215738.7485
2009-06-24 05:00 | 218318.7726
2009-06-24 06:00 | 219888.2303
2009-06-24 07:00 | 205043.9703
2009-06-24 08:00 | 205439.5323
2009-06-24 09:00 | 206515.7427
2009-06-24 10:00 | 204477.3819
2009-06-24 11:00 | 205500.5895
2009-06-24 12:00 | 206849.6418
2009-06-24 13:00 | 207885.4382
2009-06-24 14:00 | 208670.5036
2009-06-24 15:00 | 209927.2447
2009-06-24 16:00 | 212779.7437
2009-06-24 17:00 | 218002.6698
2009-06-24 18:00 | 231878.7832
2009-06-24 19:00 | 235332.1143
2009-06-24 20:00 | 238745.413
2009-06-24 21:00 | 238689.2184
2009-06-24 22:00 | 232655.2897
2009-06-24 23:00 | 230623.9165
2009-06-25 | 225599.8186
2009-06-25 01:00 | 222681.7529
2009-06-25 02:00 | 221391.3613
2009-06-25 03:00 | 220911.8223
2009-06-25 04:00 | 221118.8007
2009-06-25 05:00 | 221546.2789
2009-06-25 06:00 | 221574.6769
2009-06-25 07:00 | 209681.6377
2009-06-25 08:00 | 207456.2467
2009-06-25 09:00 | 208509.0837
2009-06-25 10:00 | 206980.1022
2009-06-25 11:00 | 207091.1001
2009-06-25 12:00 | 208672.2393
2009-06-25 13:00 | 208959.5713
2009-06-25 14:00 | 209300.0691
2009-06-25 15:00 | 209480.1879
2009-06-25 16:00 | 210810.8005
2009-06-25 17:00 | 215373.4792
2009-06-25 18:00 | 223738.8016
2009-06-25 19:00 | 230351.1063
2009-06-25 20:00 | 230766.3019
2009-06-25 21:00 | 230511.1797
2009-06-25 22:00 | 220859.1108
2009-06-25 23:00 | 211427.3641
2009-06-26 | 204746.3683
2009-06-26 01:00 | 193973.5615
2009-06-26 02:00 | 191399.7629
2009-06-26 03:00 | 191254.7415
2009-06-26 04:00 | 191558.1013
2009-06-26 05:00 | 192683.0811
2009-06-26 06:00 | 194905.4898
2009-06-26 07:00 | 191940.9578
2009-06-26 08:00 | 181570.5627
2009-06-26 09:00 | 180430.0339
2009-06-26 10:00 | 176120.4469
2009-06-26 11:00 | 176022.4109
2009-06-26 12:00 | 176027.1013
2009-06-26 13:00 | 176473.7596
2009-06-26 14:00 | 176793.1164
2009-06-26 15:00 | 177204.5451
2009-06-26 16:00 | 177615.3713
2009-06-26 17:00 | 177830.783
2009-06-26 18:00 | 187751.5565
2009-06-26 19:00 | 189107.8707
2009-06-26 20:00 | 190582.8481
2009-06-26 21:00 | 193105.1767
2009-06-26 22:00 | 189701.7759
2009-06-26 23:00 | 172918.6152
2009-06-27 | 162426.4382
2009-06-27 01:00 | 161645.3155
2009-06-27 02:00 | 161138.3625
2009-06-27 03:00 | 160566.3625
2009-06-27 04:00 | 160596.9435
2009-06-27 05:00 | 160603.2287
2009-06-27 06:00 | 150968.4373
2009-06-27 07:00 | 141143.1583
2009-06-27 08:00 | 141579.2238
2009-06-27 09:00 | 142567.6128
2009-06-27 10:00 | 137900.9833
2009-06-27 11:00 | 139841.4028
2009-06-27 12:00 | 142062.3565
2009-06-27 13:00 | 142409.1512
2009-06-27 14:00 | 143491.765
2009-06-27 15:00 | 144263.1945
2009-06-27 16:00 | 145159.7854
2009-06-27 17:00 | 151397.0478
2009-06-27 18:00 | 165396.6987
2009-06-27 19:00 | 170834.2474
2009-06-27 20:00 | 174866.4939
2009-06-27 21:00 | 173193.1358
2009-06-27 22:00 | 166568.5
2009-06-27 23:00 | 162244.3251
2009-06-28 | 161051.3844
2009-06-28 01:00 | 161152.6863
2009-06-28 02:00 | 160716.6863
2009-06-28 03:00 | 155061.7913
2009-06-28 04:00 | 151526.6502
2009-06-28 05:00 | 151175.8612
2009-06-28 06:00 | 144560.4637
2009-06-28 07:00 | 133494.7161
2009-06-28 08:00 | 132149.8883
2009-06-28 09:00 | 129805.423
2009-06-28 10:00 | 126446.0416
2009-06-28 11:00 | 127680.7787
2009-06-28 12:00 | 127520.28
2009-06-28 13:00 | 128752.6001
2009-06-28 14:00 | 128554.6165
2009-06-28 15:00 | 128801.5478
2009-06-28 16:00 | 129229.2904
2009-06-28 17:00 | 131410.6958
2009-06-28 18:00 | 136170.5371
2009-06-28 19:00 | 141695.6752
2009-06-28 20:00 | 148176.0126
2009-06-28 21:00 | 150066.9709
2009-06-28 22:00 | 149863.4709
2009-06-28 23:00 | 145194.8709
2009-06-29 | 145975.5379
2009-06-29 01:00 | 146883.3685
2009-06-29 02:00 | 146797.1981
2009-06-29 03:00 | 146823.7934
2009-06-29 04:00 | 146920.9053
2009-06-29 05:00 | 146920.9053
2009-06-29 06:00 | 140857.0074
2009-06-29 07:00 | 130695.4233
2009-06-29 08:00 | 126441.5066
2009-06-29 09:00 | 122800.2427
2009-06-29 10:00 | 120004.6918
2009-06-29 11:00 | 121633.1008
2009-06-29 12:00 | 122433.931
2009-06-29 13:00 | 123333.1624
2009-06-29 14:00 | 124086.3813
2009-06-29 15:00 | 124368.7204
2009-06-29 16:00 | 126139.4574
2009-06-29 17:00 | 131897.3077
2009-06-29 18:00 | 147204.798
2009-06-29 19:00 | 154787.4022
2009-06-29 20:00 | 157756.3068
2009-06-29 21:00 | 158951.7664
2009-06-29 22:00 | 158768.2664
2009-06-29 23:00 | 156946.4664
2009-06-30 | 161616.1142
2009-06-30 01:00 | 167709.048
2009-06-30 02:00 | 167552.8731
2009-06-30 03:00 | 167317.048
2009-06-30 04:00 | 167310.8731
2009-06-30 05:00 | 167410.3424
2009-06-30 06:00 | 168310.5829
2009-06-30 07:00 | 168976.7766
2009-06-30 08:00 | 161844.3881
2009-06-30 09:00 | 159385.6146
2009-06-30 10:00 | 159106.3934
2009-06-30 11:00 | 159079.0412
2009-06-30 12:00 | 160284.7942
2009-06-30 13:00 | 160607.5467
2009-06-30 14:00 | 161264.4125
2009-06-30 15:00 | 162806.2627
2009-06-30 16:00 | 164303.8889
2009-06-30 17:00 | 171173.7643
2009-06-30 18:00 | 192174.0672
2009-06-30 19:00 | 198718.9016
2009-06-30 20:00 | 199665.8857
2009-06-30 21:00 | 202098.8368
2009-06-30 22:00 | 202051.556
2009-06-30 23:00 | 200449.9988
2009-07-01 | 255247.8008
2009-07-01 01:00 | 245417.1744
2009-07-01 02:00 | 238595.2116
2009-07-01 03:00 | 235228.2703
2009-07-01 04:00 | 234951.0531
2009-07-01 05:00 | 235035.4699
2009-07-01 06:00 | 232153.0299
2009-07-01 07:00 | 222732.6892
2009-07-01 08:00 | 220933.7722
2009-07-01 09:00 | 217192.6195
2009-07-01 10:00 | 215543.9739
2009-07-01 11:00 | 215482.6355
2009-07-01 12:00 | 215845.5439
2009-07-01 13:00 | 215899.8996
2009-07-01 14:00 | 216137.6886
2009-07-01 15:00 | 216334.7215
2009-07-01 16:00 | 217851.9802
2009-07-01 17:00 | 221584.7975
2009-07-01 18:00 | 225555.556
2009-07-01 19:00 | 227327.845
2009-07-01 20:00 | 227571.8622
2009-07-01 21:00 | 226727.6622
2009-07-01 22:00 | 223963.2234
2009-07-01 23:00 | 221441.1146
2009-07-02 | 214982.9385
2009-07-02 01:00 | 212933.3468
2009-07-02 02:00 | 212183.8206
2009-07-02 03:00 | 212250.6088
2009-07-02 04:00 | 212193.6895
2009-07-02 05:00 | 212651.9019
2009-07-02 06:00 | 212212.0628
2009-07-02 07:00 | 206734.8023
2009-07-02 08:00 | 205088.6099
2009-07-02 09:00 | 195724.1098
2009-07-02 10:00 | 191865.0242
2009-07-02 11:00 | 191024.7286
2009-07-02 12:00 | 190395.9771
2009-07-02 13:00 | 189298.2941
2009-07-02 14:00 | 189785.5702
2009-07-02 15:00 | 189559.0961
2009-07-02 16:00 | 189886.5024
2009-07-02 17:00 | 190894.6313
2009-07-02 18:00 | 194869.7014
2009-07-02 19:00 | 196900.1905
2009-07-02 20:00 | 196976.4675
2009-07-02 21:00 | 194102.0399
2009-07-02 22:00 | 187307.3929
2009-07-02 23:00 | 178816.8272
2009-07-03 | 164220.9003
2009-07-03 01:00 | 156798.2896
2009-07-03 02:00 | 155144.2617
2009-07-03 03:00 | 152956.0437
2009-07-03 04:00 | 152542.9953
2009-07-03 05:00 | 152579.5454
2009-07-03 06:00 | 139898.7646
2009-07-03 07:00 | 128659.9524
2009-07-03 08:00 | 116606.6056
2009-07-03 09:00 | 108461.4958
2009-07-03 10:00 | 109451.2376
2009-07-03 11:00 | 111796.6973
2009-07-03 12:00 | 111734.4423
2009-07-03 13:00 | 111237.9212
2009-07-03 14:00 | 111525.1755
2009-07-03 15:00 | 111561.5042
2009-07-03 16:00 | 112070.1182
2009-07-03 17:00 | 115763.054
2009-07-03 18:00 | 124685.3032
2009-07-03 19:00 | 128887.3562
2009-07-03 20:00 | 129324.3679
2009-07-03 21:00 | 127753.602
2009-07-03 22:00 | 122905.9722
2009-07-03 23:00 | 115715.0978
2009-07-04 | 111041.7178
2009-07-04 01:00 | 111686.986
2009-07-04 02:00 | 110230.1774
2009-07-04 03:00 | 109963.6329
2009-07-04 04:00 | 109966.9159
2009-07-04 05:00 | 110117.0453
2009-07-04 06:00 | 109073.7159
2009-07-04 07:00 | 94966.9942
2009-07-04 08:00 | 89971.4639
2009-07-04 09:00 | 83924.3776
2009-07-04 10:00 | 86022.6523
2009-07-04 11:00 | 86577.2495
2009-07-04 12:00 | 89532.8752
2009-07-04 13:00 | 90746.3491
2009-07-04 14:00 | 92237.1814
2009-07-04 15:00 | 93008.4897
2009-07-04 16:00 | 95862.5412
2009-07-04 17:00 | 107608.053
2009-07-04 18:00 | 134387.2864
2009-07-04 19:00 | 142968.6062
2009-07-04 20:00 | 144646.0915
2009-07-04 21:00 | 147660.9882
2009-07-04 22:00 | 147889.0483
2009-07-04 23:00 | 147889.0483
2009-07-05 | 153944.6874
2009-07-05 01:00 | 156129.0832
2009-07-05 02:00 | 156078.54
2009-07-05 03:00 | 155997.7603
2009-07-05 04:00 | 155344.8981
2009-07-05 05:00 | 155025.4046
2009-07-05 06:00 | 152779.2719
2009-07-05 07:00 | 149769.167
2009-07-05 08:00 | 150463.0857
2009-07-05 09:00 | 151739.7133
2009-07-05 10:00 | 150986.7428
2009-07-05 11:00 | 150989.7956
2009-07-05 12:00 | 151119.4365
2009-07-05 13:00 | 151516.3291
2009-07-05 14:00 | 152401.1109
2009-07-05 15:00 | 155501.8411
2009-07-05 16:00 | 158724.3619
2009-07-05 17:00 | 173313.0537
2009-07-05 18:00 | 189532.0691
2009-07-05 19:00 | 198259.8157
2009-07-05 20:00 | 199547.779
2009-07-05 21:00 | 202297.2271
2009-07-05 22:00 | 202377.2271
2009-07-05 23:00 | 202377.2271
2009-07-06 | 201467.8367
2009-07-06 01:00 | 201787.4217
2009-07-06 02:00 | 201645.1962
2009-07-06 03:00 | 202137.4252
2009-07-06 04:00 | 202532.0833
2009-07-06 05:00 | 202512.0833
2009-07-06 06:00 | 202023.3402
2009-07-06 07:00 | 195825.2398
2009-07-06 08:00 | 187524.2665
2009-07-06 09:00 | 185676.6836
2009-07-06 10:00 | 182776.0698
2009-07-06 11:00 | 183354.8056
2009-07-06 12:00 | 183354.8056
2009-07-06 13:00 | 183321.669
2009-07-06 14:00 | 182929.3548
2009-07-06 15:00 | 183011.1612
2009-07-06 16:00 | 184525.8956
2009-07-06 17:00 | 188329.5689
2009-07-06 18:00 | 200861.5056
2009-07-06 19:00 | 202081.4776
2009-07-06 20:00 | 203147.7937
2009-07-06 21:00 | 204899.1835
2009-07-06 22:00 | 204022.2921
2009-07-06 23:00 | 204523.2345
2009-07-07 | 199019.1584
2009-07-07 01:00 | 195615.5539
2009-07-07 02:00 | 193606.0845
2009-07-07 03:00 | 193372.8845
2009-07-07 04:00 | 193259.72
2009-07-07 05:00 | 192872.9234
2009-07-07 06:00 | 192656.5234
2009-07-07 07:00 | 173152.4234
2009-07-07 08:00 | 171143.6398
2009-07-07 09:00 | 170839.6398
2009-07-07 10:00 | 168926.437
2009-07-07 11:00 | 168443.9603
2009-07-07 12:00 | 169336.3552
2009-07-07 13:00 | 170061.3552
2009-07-07 14:00 | 169933.8688
2009-07-07 15:00 | 170061.3552
2009-07-07 16:00 | 170468.7552
2009-07-07 17:00 | 171632.9057
2009-07-07 18:00 | 178429.4552
2009-07-07 19:00 | 178602.4552
2009-07-07 20:00 | 179538.3475
2009-07-07 21:00 | 180247.8095
2009-07-07 22:00 | 177383.887
2009-07-07 23:00 | 164695.1648
2009-07-08 | 158353.7545
2009-07-08 01:00 | 157705.905
2009-07-08 02:00 | 157435.0251
2009-07-08 03:00 | 157435.5731
2009-07-08 04:00 | 157444.5905
2009-07-08 05:00 | 157487.9031
2009-07-08 06:00 | 157610.7676
2009-07-08 07:00 | 155792.0761
2009-07-08 08:00 | 157714.6729
2009-07-08 09:00 | 156312.9374
2009-07-08 10:00 | 153722.0649
2009-07-08 11:00 | 152013.9553
2009-07-08 12:00 | 152326.5314
2009-07-08 13:00 | 152530.071
2009-07-08 14:00 | 152505.864
2009-07-08 15:00 | 153001.7001
2009-07-08 16:00 | 152497.0536
2009-07-08 17:00 | 154766.203
2009-07-08 18:00 | 158998.6848
2009-07-08 19:00 | 159940.9169
2009-07-08 20:00 | 160961.152
2009-07-08 21:00 | 161427.07
2009-07-08 22:00 | 159280.8303
2009-07-08 23:00 | 157474.0701
2009-07-09 | 151646.4946
2009-07-09 01:00 | 154290.8238
2009-07-09 02:00 | 154371.3929
2009-07-09 03:00 | 154414.5006
2009-07-09 04:00 | 154414.5006
2009-07-09 05:00 | 154500.1325
2009-07-09 06:00 | 154764.6993
2009-07-09 07:00 | 154295.8526
2009-07-09 08:00 | 152375.467
2009-07-09 09:00 | 152161.8294
2009-07-09 10:00 | 151635.5999
2009-07-09 11:00 | 151590.2195
2009-07-09 12:00 | 151933.8295
2009-07-09 13:00 | 152622.9178
2009-07-09 14:00 | 153137.7063
2009-07-09 15:00 | 153561.1202
2009-07-09 16:00 | 153660.3251
2009-07-09 17:00 | 154417.5381
2009-07-09 18:00 | 159430.5298
2009-07-09 19:00 | 161613.0542
2009-07-09 20:00 | 163985.1036
2009-07-09 21:00 | 163815.3602
2009-07-09 22:00 | 161339.6368
2009-07-09 23:00 | 159758.1142
2009-07-10 | 153096.0713
2009-07-10 01:00 | 154289.8623
2009-07-10 02:00 | 154388.1226
2009-07-10 03:00 | 154680.2967
2009-07-10 04:00 | 154510.3685
2009-07-10 05:00 | 154762.3316
2009-07-10 06:00 | 154958.9367
2009-07-10 07:00 | 150533.2566
2009-07-10 08:00 | 151707.3761
2009-07-10 09:00 | 151533.7303
2009-07-10 10:00 | 150285.3851
2009-07-10 11:00 | 150527.6058
2009-07-10 12:00 | 151709.9443
2009-07-10 13:00 | 152136.2966
2009-07-10 14:00 | 152136.2966
2009-07-10 15:00 | 152125.3137
2009-07-10 16:00 | 152180.0147
2009-07-10 17:00 | 153094.2497
2009-07-10 18:00 | 155640.6221
2009-07-10 19:00 | 156446.2834
2009-07-10 20:00 | 156671.8233
2009-07-10 21:00 | 151722.4727
2009-07-10 22:00 | 143609.0848
2009-07-10 23:00 | 136717.8601
2009-07-11 | 133479.3138
2009-07-11 01:00 | 127731.9441
2009-07-11 02:00 | 125381.57
2009-07-11 03:00 | 125014.6462
2009-07-11 04:00 | 124921.2733
2009-07-11 05:00 | 124637.9611
2009-07-11 06:00 | 120376.7611
2009-07-11 07:00 | 114215.9611
2009-07-11 08:00 | 114241.6238
2009-07-11 09:00 | 113006.3815
2009-07-11 10:00 | 110557.1479
2009-07-11 11:00 | 112341.3791
2009-07-11 12:00 | 114568.1906
2009-07-11 13:00 | 115366.1752
2009-07-11 14:00 | 115351.1008
2009-07-11 15:00 | 115624.7148
2009-07-11 16:00 | 116753.7
2009-07-11 17:00 | 119882.8481
2009-07-11 18:00 | 125097.6115
2009-07-11 19:00 | 128011.4249
2009-07-11 20:00 | 129208.4034
2009-07-11 21:00 | 127909.2034
2009-07-11 22:00 | 125665.6096
2009-07-11 23:00 | 125191.0096
2009-07-12 | 124266.4298
2009-07-12 01:00 | 124030.7675
2009-07-12 02:00 | 124075.1978
2009-07-12 03:00 | 124076.1195
2009-07-12 04:00 | 123979.8742
2009-07-12 05:00 | 124139.5734
2009-07-12 06:00 | 124012.993
2009-07-12 07:00 | 120793.3572
2009-07-12 08:00 | 122018.4793
2009-07-12 09:00 | 120649.6325
2009-07-12 10:00 | 116504.4283
2009-07-12 11:00 | 117595.3128
2009-07-12 12:00 | 119319.8875
2009-07-12 13:00 | 119460.7547
2009-07-12 14:00 | 119918.2173
2009-07-12 15:00 | 121386.9657
2009-07-12 16:00 | 124011.8645
2009-07-12 17:00 | 132592.7418
2009-07-12 18:00 | 146490.9859
2009-07-12 19:00 | 149268.1164
2009-07-12 20:00 | 151215.4817
2009-07-12 21:00 | 152478.8847
2009-07-12 22:00 | 149792.3238
2009-07-12 23:00 | 148499.552
2009-07-13 | 149666.7734
2009-07-13 01:00 | 150581.5774
2009-07-13 02:00 | 150440.5774
2009-07-13 03:00 | 150185.5774
2009-07-13 04:00 | 149953.5774
2009-07-13 05:00 | 149953.5774
2009-07-13 06:00 | 149953.5774
2009-07-13 07:00 | 148431.0524
2009-07-13 08:00 | 141410.6147
2009-07-13 09:00 | 139049.2709
2009-07-13 10:00 | 134361.1593
2009-07-13 11:00 | 138675.3755
2009-07-13 12:00 | 139092.9731
2009-07-13 13:00 | 138798.2001
2009-07-13 14:00 | 138613.6361
2009-07-13 15:00 | 138525.166
2009-07-13 16:00 | 139211.7615
2009-07-13 17:00 | 140448.8685
2009-07-13 18:00 | 142208.2353
2009-07-13 19:00 | 144966.6634
2009-07-13 20:00 | 148562.6692
2009-07-13 21:00 | 145034.4607
2009-07-13 22:00 | 139402.9298
2009-07-13 23:00 | 134733.0559
2009-07-14 | 136225.1678
2009-07-14 01:00 | 137349.821
2009-07-14 02:00 | 136088.4772
2009-07-14 03:00 | 136381.8948
2009-07-14 04:00 | 136755.8927
2009-07-14 05:00 | 137107.1739
2009-07-14 06:00 | 130020.9619
2009-07-14 07:00 | 116204.9987
2009-07-14 08:00 | 113258.051
2009-07-14 09:00 | 107613.8284
2009-07-14 10:00 | 110644.5694
2009-07-14 11:00 | 111235.0664
2009-07-14 12:00 | 112967.1458
2009-07-14 13:00 | 113427.4597
2009-07-14 14:00 | 113548.4306
2009-07-14 15:00 | 113973.8617
2009-07-14 16:00 | 113878.2552
2009-07-14 17:00 | 118312.6967
2009-07-14 18:00 | 129299.3762
2009-07-14 19:00 | 134523.8811
2009-07-14 20:00 | 138852.3975
2009-07-14 21:00 | 141560.5074
2009-07-14 22:00 | 139399.9658
2009-07-14 23:00 | 135953.7848
2009-07-15 | 141185.6588
2009-07-15 01:00 | 148522.0644
2009-07-15 02:00 | 148549.2303
2009-07-15 03:00 | 148770.9343
2009-07-15 04:00 | 149149.4291
2009-07-15 05:00 | 149602.7741
2009-07-15 06:00 | 150581.4037
2009-07-15 07:00 | 152120.518
2009-07-15 08:00 | 154377.4706
2009-07-15 09:00 | 153028.8859
2009-07-15 10:00 | 153518.5987
2009-07-15 11:00 | 156364.9585
2009-07-15 12:00 | 157946.3594
2009-07-15 13:00 | 158589.3719
2009-07-15 14:00 | 159448.4758
2009-07-15 15:00 | 160756.1588
2009-07-15 16:00 | 163307.6424
2009-07-15 17:00 | 172816.9299
2009-07-15 18:00 | 176683.9222
2009-07-15 19:00 | 181613.537
2009-07-15 20:00 | 183620.2292
2009-07-15 21:00 | 178872.4628
2009-07-15 22:00 | 174221.0287
2009-07-15 23:00 | 167948.3228
2009-07-16 | 171833.3726
2009-07-16 01:00 | 170069.3284
2009-07-16 02:00 | 170396.2119
2009-07-16 03:00 | 170022.6169
2009-07-16 04:00 | 170648.7222
2009-07-16 05:00 | 172945.4201
2009-07-16 06:00 | 177712.8725
2009-07-16 07:00 | 179555.1866
2009-07-16 08:00 | 179322.1659
2009-07-16 09:00 | 179150.6121
2009-07-16 10:00 | 178929.4712
2009-07-16 11:00 | 180697.4185
2009-07-16 12:00 | 182439.0129
2009-07-16 13:00 | 183721.0783
2009-07-16 14:00 | 184555.5396
2009-07-16 15:00 | 184357.9202
2009-07-16 16:00 | 184915.7185
2009-07-16 17:00 | 187023.9088
2009-07-16 18:00 | 202527.1012
2009-07-16 19:00 | 205541.5584
2009-07-16 20:00 | 208331.8487
2009-07-16 21:00 | 205394.3915
2009-07-16 22:00 | 204916.5915
2009-07-16 23:00 | 200108.2266
2009-07-17 | 194509.3999
2009-07-17 01:00 | 193607.9856
2009-07-17 02:00 | 192903.3553
2009-07-17 03:00 | 193510.5679
2009-07-17 04:00 | 194132.0291
2009-07-17 05:00 | 194176.5251
2009-07-17 06:00 | 195665.8855
2009-07-17 07:00 | 193208.6694
2009-07-17 08:00 | 185959.6754
2009-07-17 09:00 | 182051.6241
2009-07-17 10:00 | 181751.8627
2009-07-17 11:00 | 180820.3796
2009-07-17 12:00 | 174014.8872
2009-07-17 13:00 | 173915.0756
2009-07-17 14:00 | 173802.4176
2009-07-17 15:00 | 173639.6045
2009-07-17 16:00 | 173659.0041
2009-07-17 17:00 | 174885.833
2009-07-17 18:00 | 178236.5378
2009-07-17 19:00 | 180650.5183
2009-07-17 20:00 | 181768.8682
2009-07-17 21:00 | 181634.4745
2009-07-17 22:00 | 177917.8859
2009-07-17 23:00 | 174434.2928
2009-07-18 | 169612.3074
2009-07-18 01:00 | 164502.349
2009-07-18 02:00 | 163231.6955
2009-07-18 03:00 | 162662.2638
2009-07-18 04:00 | 162135.0638
2009-07-18 05:00 | 162135.0638
2009-07-18 06:00 | 160039.356
2009-07-18 07:00 | 156201.6896
2009-07-18 08:00 | 153797.6606
2009-07-18 09:00 | 147074.5415
2009-07-18 10:00 | 145268.3638
2009-07-18 11:00 | 145393.6913
2009-07-18 12:00 | 144311.97
2009-07-18 13:00 | 144723.8975
2009-07-18 14:00 | 144671.5633
2009-07-18 15:00 | 145658.8503
2009-07-18 16:00 | 146057.459
2009-07-18 17:00 | 150148.7989
2009-07-18 18:00 | 157861.0835
2009-07-18 19:00 | 160269.4381
2009-07-18 20:00 | 162900.981
2009-07-18 21:00 | 160566.3905
2009-07-18 22:00 | 157128.5712
2009-07-18 23:00 | 154846.6997
2009-07-19 | 155885.7071
2009-07-19 01:00 | 155978.9526
2009-07-19 02:00 | 155872.7526
2009-07-19 03:00 | 155917.9814
2009-07-19 04:00 | 156451.5533
2009-07-19 05:00 | 156714.8205
2009-07-19 06:00 | 159163.9837
2009-07-19 07:00 | 152915.9247
2009-07-19 08:00 | 151712.973
2009-07-19 09:00 | 146411.7072
2009-07-19 10:00 | 145232.7518
2009-07-19 11:00 | 148887.5125
2009-07-19 12:00 | 149705.3121
2009-07-19 13:00 | 151118.3995
2009-07-19 14:00 | 151270.5168
2009-07-19 15:00 | 152904.0285
2009-07-19 16:00 | 154720.2495
2009-07-19 17:00 | 162796.3742
2009-07-19 18:00 | 179206.5785
2009-07-19 19:00 | 181574.3092
2009-07-19 20:00 | 183191.1
2009-07-19 21:00 | 182568.5648
2009-07-19 22:00 | 178694.8107
2009-07-19 23:00 | 166991.1785
2009-07-20 | 167567.7475
2009-07-20 01:00 | 168948.8421
2009-07-20 02:00 | 168948.8421
2009-07-20 03:00 | 169236.0764
2009-07-20 04:00 | 169863.4652
2009-07-20 05:00 | 171893.8167
2009-07-20 06:00 | 173150.258
2009-07-20 07:00 | 173625.0627
2009-07-20 08:00 | 164138.2459
2009-07-20 09:00 | 165928.4347
2009-07-20 10:00 | 166443.4977
2009-07-20 11:00 | 168658.217
2009-07-20 12:00 | 169201.8559
2009-07-20 13:00 | 169750.2614
2009-07-20 14:00 | 170004.6814
2009-07-20 15:00 | 169933.9743
2009-07-20 16:00 | 170310.3049
2009-07-20 17:00 | 178732.8733
2009-07-20 18:00 | 187203.7416
2009-07-20 19:00 | 188673.3331
2009-07-20 20:00 | 190395.3819
2009-07-20 21:00 | 190560.5358
2009-07-20 22:00 | 190415.9551
2009-07-20 23:00 | 187999.2242
2009-07-21 | 193873.5846
2009-07-21 01:00 | 197047.0276
2009-07-21 02:00 | 197160.5883
2009-07-21 03:00 | 197056.4837
2009-07-21 04:00 | 197337.0276
2009-07-21 05:00 | 197337.0276
2009-07-21 06:00 | 198111.6024
2009-07-21 07:00 | 191947.6595
2009-07-21 08:00 | 188427.7945
2009-07-21 09:00 | 188176.6987
2009-07-21 10:00 | 188552.8294
2009-07-21 11:00 | 190901.9473
2009-07-21 12:00 | 191180.2697
2009-07-21 13:00 | 191491.9668
2009-07-21 14:00 | 191569.9601
2009-07-21 15:00 | 191369.9588
2009-07-21 16:00 | 192878.7551
2009-07-21 17:00 | 198250.1867
2009-07-21 18:00 | 217821.9581
2009-07-21 19:00 | 224951.4231
2009-07-21 20:00 | 226552.5304
2009-07-21 21:00 | 226214.2908
2009-07-21 22:00 | 224716.1633
2009-07-21 23:00 | 223171.6149
2009-07-22 | 223962.6789
2009-07-22 01:00 | 224422.677
2009-07-22 02:00 | 224422.677
2009-07-22 03:00 | 224227.5801
2009-07-22 04:00 | 225600.3922
2009-07-22 05:00 | 228487.3524
2009-07-22 06:00 | 233205.1058
2009-07-22 07:00 | 233158.2256
2009-07-22 08:00 | 226360.0008
2009-07-22 09:00 | 225769.174
2009-07-22 10:00 | 224641.5495
2009-07-22 11:00 | 224954.6501
2009-07-22 12:00 | 223675.5691
2009-07-22 13:00 | 222904.3472
2009-07-22 14:00 | 222188.6059
2009-07-22 15:00 | 223262.9141
2009-07-22 16:00 | 223538.3738
2009-07-22 17:00 | 228834.9195
2009-07-22 18:00 | 235128.4064
2009-07-22 19:00 | 241835.2846
2009-07-22 20:00 | 242614.3551
2009-07-22 21:00 | 242830.0164
2009-07-22 22:00 | 243235.3551
2009-07-22 23:00 | 238074.7491
2009-07-23 | 231530.2871
2009-07-23 01:00 | 229434.1934
2009-07-23 02:00 | 226573.047
2009-07-23 03:00 | 227118.701
2009-07-23 04:00 | 227051.2033
2009-07-23 05:00 | 227051.2033
2009-07-23 06:00 | 227157.2033
2009-07-23 07:00 | 223118.8216
2009-07-23 08:00 | 212960.1999
2009-07-23 09:00 | 206747.9885
2009-07-23 10:00 | 202417.2834
2009-07-23 11:00 | 202048.0252
2009-07-23 12:00 | 199661.1377
2009-07-23 13:00 | 197718.312
2009-07-23 14:00 | 197132.6555
2009-07-23 15:00 | 197528.7418
2009-07-23 16:00 | 197575.6457
2009-07-23 17:00 | 200490.1502
2009-07-23 18:00 | 210443.3974
2009-07-23 19:00 | 211456.2517
2009-07-23 20:00 | 209129.1797
2009-07-23 21:00 | 207217.6631
2009-07-23 22:00 | 203293.2294
2009-07-23 23:00 | 197449.775
2009-07-24 | 192869.4568
2009-07-24 01:00 | 191161.3493
2009-07-24 02:00 | 189830.2961
2009-07-24 03:00 | 188155.9647
2009-07-24 04:00 | 188988.3812
2009-07-24 05:00 | 190132.9539
2009-07-24 06:00 | 192565.8937
2009-07-24 07:00 | 171950.8166
2009-07-24 08:00 | 166068.7816
2009-07-24 09:00 | 165404.5788
2009-07-24 10:00 | 164535.5214
2009-07-24 11:00 | 164836.9693
2009-07-24 12:00 | 164917.6033
2009-07-24 13:00 | 165036.8765
2009-07-24 14:00 | 165348.7777
2009-07-24 15:00 | 166144.4089
2009-07-24 16:00 | 166223.1022
2009-07-24 17:00 | 169200.8142
2009-07-24 18:00 | 172674.0295
2009-07-24 19:00 | 175054.7204
2009-07-24 20:00 | 175357.6642
2009-07-24 21:00 | 175738.8374
2009-07-24 22:00 | 166797.9058
2009-07-24 23:00 | 157830.818
2009-07-25 | 155601.3234
2009-07-25 01:00 | 146030.4278
2009-07-25 02:00 | 142895.057
2009-07-25 03:00 | 142851.3827
2009-07-25 04:00 | 142851.3827
2009-07-25 05:00 | 143261.2482
2009-07-25 06:00 | 143115.6827
2009-07-25 07:00 | 139543.5455
2009-07-25 08:00 | 127538.9726
2009-07-25 09:00 | 127018.8458
2009-07-25 10:00 | 125223.7805
2009-07-25 11:00 | 129651.8627
2009-07-25 12:00 | 130587.0357
2009-07-25 13:00 | 133071.9187
2009-07-25 14:00 | 133873.1947
2009-07-25 15:00 | 134423.708
2009-07-25 16:00 | 135487.3472
2009-07-25 17:00 | 138739.5852
2009-07-25 18:00 | 144774.7485
2009-07-25 19:00 | 148588.2581
2009-07-25 20:00 | 149948.055
2009-07-25 21:00 | 148744.6497
2009-07-25 22:00 | 143417.9855
2009-07-25 23:00 | 140456.8417
2009-07-26 | 142981.8888
2009-07-26 01:00 | 148100.2107
2009-07-26 02:00 | 147664.6415
2009-07-26 03:00 | 147476.1699
2009-07-26 04:00 | 147664.6415
2009-07-26 05:00 | 147892.1974
2009-07-26 06:00 | 148953.3857
2009-07-26 07:00 | 146688.3854
2009-07-26 08:00 | 148635.6954
2009-07-26 09:00 | 148506.2737
2009-07-26 10:00 | 146830.4188
2009-07-26 11:00 | 148442.4371
2009-07-26 12:00 | 150508.9
2009-07-26 13:00 | 150382.9308
2009-07-26 14:00 | 150948.1624
2009-07-26 15:00 | 151713.1758
2009-07-26 16:00 | 153913.5519
2009-07-26 17:00 | 162231.897
2009-07-26 18:00 | 185753.1892
2009-07-26 19:00 | 188376.9616
2009-07-26 20:00 | 190416.9855
2009-07-26 21:00 | 188967.6309
2009-07-26 22:00 | 186816.1242
2009-07-26 23:00 | 183411.8154
2009-07-27 | 194535.2076
2009-07-27 01:00 | 195990.1546
2009-07-27 02:00 | 195431.5575
2009-07-27 03:00 | 193984.3505
2009-07-27 04:00 | 194730.2172
2009-07-27 05:00 | 196480.3718
2009-07-27 06:00 | 200983.5295
2009-07-27 07:00 | 200283.1081
2009-07-27 08:00 | 198532.7311
2009-07-27 09:00 | 198949.2272
2009-07-27 10:00 | 197397.3705
2009-07-27 11:00 | 196976.7611
2009-07-27 12:00 | 196691.2554
2009-07-27 13:00 | 197136.8449
2009-07-27 14:00 | 197532.9976
2009-07-27 15:00 | 198250.3129
2009-07-27 16:00 | 200736.5192
2009-07-27 17:00 | 212853.7231
2009-07-27 18:00 | 213308.0805
2009-07-27 19:00 | 213826.5166
2009-07-27 20:00 | 218696.946
2009-07-27 21:00 | 216077.6452
2009-07-27 22:00 | 213194.1409
2009-07-27 23:00 | 211067.3228
2009-07-28 | 208280.7442
2009-07-28 01:00 | 207124.4716
2009-07-28 02:00 | 206686.5211
2009-07-28 03:00 | 207001.8874
2009-07-28 04:00 | 207976.0035
2009-07-28 05:00 | 208759.8768
2009-07-28 06:00 | 210889.3493
2009-07-28 07:00 | 212136.2756
2009-07-28 08:00 | 214134.1552
2009-07-28 09:00 | 210763.7987
2009-07-28 10:00 | 206357.5399
2009-07-28 11:00 | 210596.1573
2009-07-28 12:00 | 210945.9183
2009-07-28 13:00 | 213094.1292
2009-07-28 14:00 | 214812.9485
2009-07-28 15:00 | 215886.6294
2009-07-28 16:00 | 219433.919
2009-07-28 17:00 | 233537.0056
2009-07-28 18:00 | 241565.1338
2009-07-28 19:00 | 245269.411
2009-07-28 20:00 | 248561.2838
2009-07-28 21:00 | 245207.0311
2009-07-28 22:00 | 238313.4848
2009-07-28 23:00 | 237634.403
2009-07-29 | 234555.0372
2009-07-29 01:00 | 234197.242
2009-07-29 02:00 | 233794.8765
2009-07-29 03:00 | 233707.9523
2009-07-29 04:00 | 234199.0551
2009-07-29 05:00 | 237744.9808
2009-07-29 06:00 | 239895.3109
2009-07-29 07:00 | 244149.2251
2009-07-29 08:00 | 243009.8129
2009-07-29 09:00 | 237034.1772
2009-07-29 10:00 | 229911.3178
2009-07-29 11:00 | 229776.068
2009-07-29 12:00 | 229300.1944
2009-07-29 13:00 | 227898.4685
2009-07-29 14:00 | 227813.1059
2009-07-29 15:00 | 227700.9
2009-07-29 16:00 | 228687.037
2009-07-29 17:00 | 231551.4237
2009-07-29 18:00 | 248797.6766
2009-07-29 19:00 | 250963.0645
2009-07-29 20:00 | 255586.2833
2009-07-29 21:00 | 253251.5878
2009-07-29 22:00 | 250541.2761
2009-07-29 23:00 | 245340.1497
2009-07-30 | 237999.0494
2009-07-30 01:00 | 237763.3082
2009-07-30 02:00 | 235963.9476
2009-07-30 03:00 | 234641.0603
2009-07-30 04:00 | 234885.4517
2009-07-30 05:00 | 237021.5872
2009-07-30 06:00 | 240364.4615
2009-07-30 07:00 | 234772.35
2009-07-30 08:00 | 231868.1719
2009-07-30 09:00 | 229206.8328
2009-07-30 10:00 | 223257.7916
2009-07-30 11:00 | 222782.67
2009-07-30 12:00 | 222782.67
2009-07-30 13:00 | 222782.67
2009-07-30 14:00 | 222721.2588
2009-07-30 15:00 | 223121.0678
2009-07-30 16:00 | 224668.659
2009-07-30 17:00 | 236441.2606
2009-07-30 18:00 | 246244.3825
2009-07-30 19:00 | 248712.3177
2009-07-30 20:00 | 251416.804
2009-07-30 21:00 | 252052.1264
2009-07-30 22:00 | 252784.4297
2009-07-30 23:00 | 247287.6846
2009-07-31 | 239285.4667
2009-07-31 01:00 | 231843.6751
2009-07-31 02:00 | 229114.2784
2009-07-31 03:00 | 228030.4962
2009-07-31 04:00 | 227970.8574
2009-07-31 05:00 | 228473.3675
2009-07-31 06:00 | 229366.7868
2009-07-31 07:00 | 219598.7787
2009-07-31 08:00 | 197627.3593
2009-07-31 09:00 | 197077.3703
2009-07-31 10:00 | 193852.0702
2009-07-31 11:00 | 193911.2484
2009-07-31 12:00 | 193413.6911
2009-07-31 13:00 | 192054.8971
2009-07-31 14:00 | 191849.2798
2009-07-31 15:00 | 191529.6675
2009-07-31 16:00 | 192080.462
2009-07-31 17:00 | 192240.9212
2009-07-31 18:00 | 201322.5812
2009-07-31 19:00 | 203731.2554
2009-07-31 20:00 | 206934.7564
2009-07-31 21:00 | 206421.3299
2009-07-31 22:00 | 204945.8359
2009-07-31 23:00 | 196098.6029
2009-08-01 | 234017.7055
2009-08-01 01:00 | 204750.1448
2009-08-01 02:00 | 189750.6636
2009-08-01 03:00 | 182286.7768
2009-08-01 04:00 | 177947.5543
2009-08-01 05:00 | 177545.3697
2009-08-01 06:00 | 174260.6887
2009-08-01 07:00 | 159278.4172
2009-08-01 08:00 | 159451.3089
2009-08-01 09:00 | 158740.5651
2009-08-01 10:00 | 152773.6754
2009-08-01 11:00 | 154633.9339
2009-08-01 12:00 | 156962.7002
2009-08-01 13:00 | 157341.465
2009-08-01 14:00 | 157260.5821
2009-08-01 15:00 | 156839.7603
2009-08-01 16:00 | 158503.4247
2009-08-01 17:00 | 165431.4116
2009-08-01 18:00 | 171861.5565
2009-08-01 19:00 | 172928.8932
2009-08-01 20:00 | 175129.1727
2009-08-01 21:00 | 175180.4595
2009-08-01 22:00 | 173970.033
2009-08-01 23:00 | 168670.2581
2009-08-02 | 163640.7764
2009-08-02 01:00 | 161634.9558
2009-08-02 02:00 | 161206.88
2009-08-02 03:00 | 160908.2556
2009-08-02 04:00 | 159424.1483
2009-08-02 05:00 | 159758.6415
2009-08-02 06:00 | 160593.8802
2009-08-02 07:00 | 151380.5046
2009-08-02 08:00 | 145219.6292
2009-08-02 09:00 | 138691.4209
2009-08-02 10:00 | 134306.1391
2009-08-02 11:00 | 135332.3296
2009-08-02 12:00 | 134447.5404
2009-08-02 13:00 | 135237.6641
2009-08-02 14:00 | 136684.5505
2009-08-02 15:00 | 137960.1028
2009-08-02 16:00 | 139411.262
2009-08-02 17:00 | 143334.0799
2009-08-02 18:00 | 149867.1118
2009-08-02 19:00 | 152820.6355
2009-08-02 20:00 | 155683.6312
2009-08-02 21:00 | 154633.2311
2009-08-02 22:00 | 149880.2889
2009-08-02 23:00 | 143465.2836
2009-08-03 | 141614.438
2009-08-03 01:00 | 145786.4845
2009-08-03 02:00 | 145786.4845
2009-08-03 03:00 | 145727.1782
2009-08-03 04:00 | 145970.8905
2009-08-03 05:00 | 147042.2906
2009-08-03 06:00 | 147576.0845
2009-08-03 07:00 | 144927.5382
2009-08-03 08:00 | 144322.0586
2009-08-03 09:00 | 140971.0038
2009-08-03 10:00 | 141608.6241
2009-08-03 11:00 | 146111.8591
2009-08-03 12:00 | 147592.408
2009-08-03 13:00 | 148389.8318
2009-08-03 14:00 | 149431.7433
2009-08-03 15:00 | 150099.9555
2009-08-03 16:00 | 150730.2698
2009-08-03 17:00 | 154825.3886
2009-08-03 18:00 | 172915.5147
2009-08-03 19:00 | 176829.2603
2009-08-03 20:00 | 179234.0941
2009-08-03 21:00 | 177058.7491
2009-08-03 22:00 | 174502.8299
2009-08-03 23:00 | 170904.6095
2009-08-04 | 174694.8321
2009-08-04 01:00 | 177210.4969
2009-08-04 02:00 | 177210.4969
2009-08-04 03:00 | 177214.2969
2009-08-04 04:00 | 177671.4675
2009-08-04 05:00 | 179650.2969
2009-08-04 06:00 | 180475.1774
2009-08-04 07:00 | 180774.439
2009-08-04 08:00 | 187837.7722
2009-08-04 09:00 | 178298.0048
2009-08-04 10:00 | 180420.5685
2009-08-04 11:00 | 191518.6724
2009-08-04 12:00 | 195561.5625
2009-08-04 13:00 | 199274.5028
2009-08-04 14:00 | 201714.8444
2009-08-04 15:00 | 201717.7962
2009-08-04 16:00 | 202801.0023
2009-08-04 17:00 | 209941.2347
2009-08-04 18:00 | 214371.3644
2009-08-04 19:00 | 217312.8855
2009-08-04 20:00 | 219274.352
2009-08-04 21:00 | 212563.1081
2009-08-04 22:00 | 211612.2128
2009-08-04 23:00 | 209316.267
2009-08-05 | 205573.8229
2009-08-05 01:00 | 205411.1925
2009-08-05 02:00 | 203673.1356
2009-08-05 03:00 | 203762.6138
2009-08-05 04:00 | 204540.2819
2009-08-05 05:00 | 207418.5872
2009-08-05 06:00 | 211674.4672
2009-08-05 07:00 | 213790.3049
2009-08-05 08:00 | 207188.4875
2009-08-05 09:00 | 205583.4548
2009-08-05 10:00 | 203100.6327
2009-08-05 11:00 | 207044.7891
2009-08-05 12:00 | 207883.1854
2009-08-05 13:00 | 209410.5341
2009-08-05 14:00 | 209438.9584
2009-08-05 15:00 | 209661.2794
2009-08-05 16:00 | 213400.3972
2009-08-05 17:00 | 223578.0478
2009-08-05 18:00 | 227756.2562
2009-08-05 19:00 | 231190.5939
2009-08-05 20:00 | 232195.785
2009-08-05 21:00 | 228924.0818
2009-08-05 22:00 | 227654.4022
2009-08-05 23:00 | 224121.5376
2009-08-06 | 219846.1264
2009-08-06 01:00 | 213297.114
2009-08-06 02:00 | 212397.008
2009-08-06 03:00 | 210809.5917
2009-08-06 04:00 | 211419.6408
2009-08-06 05:00 | 211943.2322
2009-08-06 06:00 | 212263.2782
2009-08-06 07:00 | 208432.339
2009-08-06 08:00 | 189263.4362
2009-08-06 09:00 | 182465.8971
2009-08-06 10:00 | 179689.7946
2009-08-06 11:00 | 179447.1476
2009-08-06 12:00 | 178884.3698
2009-08-06 13:00 | 178396.1231
2009-08-06 14:00 | 178796.774
2009-08-06 15:00 | 179608.9986
2009-08-06 16:00 | 180402.0866
2009-08-06 17:00 | 181478.0348
2009-08-06 18:00 | 191816.724
2009-08-06 19:00 | 192057.259
2009-08-06 20:00 | 192601.0198
2009-08-06 21:00 | 186574.4264
2009-08-06 22:00 | 178304.2326
2009-08-06 23:00 | 171027.8045
2009-08-07 | 163187.3576
2009-08-07 01:00 | 161824.6133
2009-08-07 02:00 | 160181.1549
2009-08-07 03:00 | 160127.4964
2009-08-07 04:00 | 160291.6404
2009-08-07 05:00 | 160248.9
2009-08-07 06:00 | 160273.404
2009-08-07 07:00 | 134872.0034
2009-08-07 08:00 | 128502.5607
2009-08-07 09:00 | 119139.999
2009-08-07 10:00 | 116623.2306
2009-08-07 11:00 | 116453.9256
2009-08-07 12:00 | 118537.4414
2009-08-07 13:00 | 118735.6192
2009-08-07 14:00 | 119612.1272
2009-08-07 15:00 | 120475.0344
2009-08-07 16:00 | 121820.1403
2009-08-07 17:00 | 125891.7469
2009-08-07 18:00 | 135856.214
2009-08-07 19:00 | 139589.1128
2009-08-07 20:00 | 141321.2677
2009-08-07 21:00 | 141065.0276
2009-08-07 22:00 | 135150.7245
2009-08-07 23:00 | 127023.0403
2009-08-08 | 125389.1349
2009-08-08 01:00 | 128037.8362
2009-08-08 02:00 | 123143.0485
2009-08-08 03:00 | 122716.7007
2009-08-08 04:00 | 122493.9545
2009-08-08 05:00 | 123047.1299
2009-08-08 06:00 | 123202.5624
2009-08-08 07:00 | 107398.124
2009-08-08 08:00 | 97325.7131
2009-08-08 09:00 | 91261.1805
2009-08-08 10:00 | 84149.6264
2009-08-08 11:00 | 88374.048
2009-08-08 12:00 | 91858.792
2009-08-08 13:00 | 92765.3679
2009-08-08 14:00 | 94696.3211
2009-08-08 15:00 | 98293.7564
2009-08-08 16:00 | 101712.217
2009-08-08 17:00 | 107730.0536
2009-08-08 18:00 | 117983.1205
2009-08-08 19:00 | 119743.2797
2009-08-08 20:00 | 125026.1524
2009-08-08 21:00 | 123532.9914
2009-08-08 22:00 | 122488.9
2009-08-08 23:00 | 116451.368
2009-08-09 | 111502.4325
2009-08-09 01:00 | 114643.4824
2009-08-09 02:00 | 114423.75
2009-08-09 03:00 | 114053.95
2009-08-09 04:00 | 113930.5079
2009-08-09 05:00 | 114338.03
2009-08-09 06:00 | 114533.65
2009-08-09 07:00 | 100266.2843
2009-08-09 08:00 | 99307.377
2009-08-09 09:00 | 101946.5919
2009-08-09 10:00 | 99938.1576
2009-08-09 11:00 | 100914.5216
2009-08-09 12:00 | 102802.9281
2009-08-09 13:00 | 105277.7731
2009-08-09 14:00 | 105738.1321
2009-08-09 15:00 | 108158.0125
2009-08-09 16:00 | 112376.1566
2009-08-09 17:00 | 127213.5922
2009-08-09 18:00 | 160077.1285
2009-08-09 19:00 | 166266.8006
2009-08-09 20:00 | 169056.6386
2009-08-09 21:00 | 168470.9084
2009-08-09 22:00 | 167104.4514
2009-08-09 23:00 | 165038.6236
2009-08-10 | 171148.5401
2009-08-10 01:00 | 178239.2661
2009-08-10 02:00 | 177326.1513
2009-08-10 03:00 | 178369.1684
2009-08-10 04:00 | 180185.036
2009-08-10 05:00 | 184443.4245
2009-08-10 06:00 | 188679.5778
2009-08-10 07:00 | 184830.2475
2009-08-10 08:00 | 185337.4392
2009-08-10 09:00 | 183466.6893
2009-08-10 10:00 | 187830.7429
2009-08-10 11:00 | 191455.9141
2009-08-10 12:00 | 195156.1613
2009-08-10 13:00 | 199053.5199
2009-08-10 14:00 | 202747.0314
2009-08-10 15:00 | 205357.9467
2009-08-10 16:00 | 211926.5654
2009-08-10 17:00 | 232180.9311
2009-08-10 18:00 | 243893.4301
2009-08-10 19:00 | 247245.689
2009-08-10 20:00 | 250103.2578
2009-08-10 21:00 | 248908.4
2009-08-10 22:00 | 247357.4283
2009-08-10 23:00 | 246171.3557
2009-08-11 | 246042.0686
2009-08-11 01:00 | 244334.2557
2009-08-11 02:00 | 243999.0557
2009-08-11 03:00 | 244004.3795
2009-08-11 04:00 | 244217.2659
2009-08-11 05:00 | 244233.6332
2009-08-11 06:00 | 245252.8293
2009-08-11 07:00 | 239319.5639
2009-08-11 08:00 | 230846.474
2009-08-11 09:00 | 229468.3683
2009-08-11 10:00 | 232178.7675
2009-08-11 11:00 | 237809.9818
2009-08-11 12:00 | 240826.6256
2009-08-11 13:00 | 241946.0142
2009-08-11 14:00 | 243347.2109
2009-08-11 15:00 | 246490.1388
2009-08-11 16:00 | 259692.8511
2009-08-11 17:00 | 262729.2624
2009-08-11 18:00 | 268932.2659
2009-08-11 19:00 | 273718.6454
2009-08-11 20:00 | 276231.6228
2009-08-11 21:00 | 275516.8849
2009-08-11 22:00 | 274083.7657
2009-08-11 23:00 | 272293.298
2009-08-12 | 263238.5716
2009-08-12 01:00 | 262430.0321
2009-08-12 02:00 | 260080.252
2009-08-12 03:00 | 259054.8478
2009-08-12 04:00 | 259258.0375
2009-08-12 05:00 | 260148.0481
2009-08-12 06:00 | 260751.6962
2009-08-12 07:00 | 258994.5049
2009-08-12 08:00 | 243864.8938
2009-08-12 09:00 | 238174.1948
2009-08-12 10:00 | 234402.1593
2009-08-12 11:00 | 236456.154
2009-08-12 12:00 | 237873.7988
2009-08-12 13:00 | 237465.1339
2009-08-12 14:00 | 236850.2361
2009-08-12 15:00 | 237036.8719
2009-08-12 16:00 | 239682.0312
2009-08-12 17:00 | 246243.9141
2009-08-12 18:00 | 257230.971
2009-08-12 19:00 | 259066.0987
2009-08-12 20:00 | 260832.8759
2009-08-12 21:00 | 260336.0759
2009-08-12 22:00 | 258304.3638
2009-08-12 23:00 | 251255.594
2009-08-13 | 241859.3678
2009-08-13 01:00 | 235931.7833
2009-08-13 02:00 | 231876.1833
2009-08-13 03:00 | 231197.6174
2009-08-13 04:00 | 231192.4174
2009-08-13 05:00 | 231126.4473
2009-08-13 06:00 | 230872.0473
2009-08-13 07:00 | 217162.6209
2009-08-13 08:00 | 212797.376
2009-08-13 09:00 | 209556.6558
2009-08-13 10:00 | 206514.0183
2009-08-13 11:00 | 207075.145
2009-08-13 12:00 | 208428.1953
2009-08-13 13:00 | 208422.5359
2009-08-13 14:00 | 208365.7015
2009-08-13 15:00 | 210408.8586
2009-08-13 16:00 | 212251.6876
2009-08-13 17:00 | 213718.1427
2009-08-13 18:00 | 225843.6426
2009-08-13 19:00 | 227237.0339
2009-08-13 20:00 | 227900.9452
2009-08-13 21:00 | 227039.5452
2009-08-13 22:00 | 220907.1839
2009-08-13 23:00 | 217505.008
2009-08-14 | 201994.4086
2009-08-14 01:00 | 199925.6614
2009-08-14 02:00 | 198474.1923
2009-08-14 03:00 | 197851.0734
2009-08-14 04:00 | 197630.7923
2009-08-14 05:00 | 197312.442
2009-08-14 06:00 | 197630.7923
2009-08-14 07:00 | 183729.663
2009-08-14 08:00 | 177448.3057
2009-08-14 09:00 | 173594.4077
2009-08-14 10:00 | 168067.6522
2009-08-14 11:00 | 168034.7222
2009-08-14 12:00 | 169554.33
2009-08-14 13:00 | 170750.9742
2009-08-14 14:00 | 171621.1187
2009-08-14 15:00 | 172537.6745
2009-08-14 16:00 | 174312.1807
2009-08-14 17:00 | 173765.6311
2009-08-14 18:00 | 184950.0057
2009-08-14 19:00 | 186617.0552
2009-08-14 20:00 | 190062.5945
2009-08-14 21:00 | 189781.5071
2009-08-14 22:00 | 184903.2517
2009-08-14 23:00 | 181420.7452
2009-08-15 | 170531.9001
2009-08-15 01:00 | 163854.6735
2009-08-15 02:00 | 161096.0326
2009-08-15 03:00 | 160295.4512
2009-08-15 04:00 | 159698.5923
2009-08-15 05:00 | 159189.3843
2009-08-15 06:00 | 158947.0843
2009-08-15 07:00 | 145879.2581
2009-08-15 08:00 | 136866.9871
2009-08-15 09:00 | 136806.5887
2009-08-15 10:00 | 132811.4079
2009-08-15 11:00 | 133086.0671
2009-08-15 12:00 | 136370.0145
2009-08-15 13:00 | 136703.6724
2009-08-15 14:00 | 136821.5056
2009-08-15 15:00 | 137422.7056
2009-08-15 16:00 | 139149.9958
2009-08-15 17:00 | 145052.3062
2009-08-15 18:00 | 156307.2969
2009-08-15 19:00 | 159426.5202
2009-08-15 20:00 | 164633.073
2009-08-15 21:00 | 160249.9717
2009-08-15 22:00 | 156790.4249
2009-08-15 23:00 | 150185.9919
2009-08-16 | 153266.9312
2009-08-16 01:00 | 153110.0358
2009-08-16 02:00 | 149371.1902
2009-08-16 03:00 | 149200.7248
2009-08-16 04:00 | 149272.524
2009-08-16 05:00 | 149034.0711
2009-08-16 06:00 | 149248.6974
2009-08-16 07:00 | 143465.8924
2009-08-16 08:00 | 142860.6069
2009-08-16 09:00 | 143877.882
2009-08-16 10:00 | 137540.5344
2009-08-16 11:00 | 139503.709
2009-08-16 12:00 | 140885.1292
2009-08-16 13:00 | 143086.9218
2009-08-16 14:00 | 143679.1311
2009-08-16 15:00 | 145048.3744
2009-08-16 16:00 | 148438.1625
2009-08-16 17:00 | 158355.8073
2009-08-16 18:00 | 181562.2079
2009-08-16 19:00 | 185326.5756
2009-08-16 20:00 | 192819.359
2009-08-16 21:00 | 199187.1043
2009-08-16 22:00 | 204064.4801
2009-08-16 23:00 | 199813.3925
2009-08-17 | 198063.4502
2009-08-17 01:00 | 199252.0946
2009-08-17 02:00 | 198924.0706
2009-08-17 03:00 | 200303.676
2009-08-17 04:00 | 202122.1873
2009-08-17 05:00 | 204577.173
2009-08-17 06:00 | 207195.1283
2009-08-17 07:00 | 209918.8648
2009-08-17 08:00 | 208926.1859
2009-08-17 09:00 | 212501.2656
2009-08-17 10:00 | 210111.7138
2009-08-17 11:00 | 213376.6248
2009-08-17 12:00 | 213797.3708
2009-08-17 13:00 | 214540.624
2009-08-17 14:00 | 213915.7647
2009-08-17 15:00 | 214601.124
2009-08-17 16:00 | 215311.1156
2009-08-17 17:00 | 224592.7089
2009-08-17 18:00 | 229417.0919
2009-08-17 19:00 | 231375.8237
2009-08-17 20:00 | 235274.7467
2009-08-17 21:00 | 232073.4911
2009-08-17 22:00 | 223041.6
2009-08-17 23:00 | 215840.8367
2009-08-18 | 211488.9705
2009-08-18 01:00 | 207215.3677
2009-08-18 02:00 | 205538.2656
2009-08-18 03:00 | 206595.1325
2009-08-18 04:00 | 206675.2111
2009-08-18 05:00 | 207578.6789
2009-08-18 06:00 | 208511.0186
2009-08-18 07:00 | 202852.1424
2009-08-18 08:00 | 204779.4247
2009-08-18 09:00 | 202846.1705
2009-08-18 10:00 | 196875.6183
2009-08-18 11:00 | 196644.9579
2009-08-18 12:00 | 195765.2211
2009-08-18 13:00 | 195021.5923
2009-08-18 14:00 | 194207.0689
2009-08-18 15:00 | 193905.2374
2009-08-18 16:00 | 195463.844
2009-08-18 17:00 | 204061.9592
2009-08-18 18:00 | 211808.1819
2009-08-18 19:00 | 213466.4868
2009-08-18 20:00 | 215467.1541
2009-08-18 21:00 | 214931.018
2009-08-18 22:00 | 212465.0295
2009-08-18 23:00 | 208744.7422
2009-08-19 | 206137.0994
2009-08-19 01:00 | 205264.5123
2009-08-19 02:00 | 204963.0752
2009-08-19 03:00 | 204729.2513
2009-08-19 04:00 | 205868.8985
2009-08-19 05:00 | 209357.2323
2009-08-19 06:00 | 213336.2266
2009-08-19 07:00 | 214241.5224
2009-08-19 08:00 | 211748.185
2009-08-19 09:00 | 208475.8223
2009-08-19 10:00 | 204891.1963
2009-08-19 11:00 | 204848.7379
2009-08-19 12:00 | 204128.6409
2009-08-19 13:00 | 204382.1724
2009-08-19 14:00 | 204929.7931
2009-08-19 15:00 | 207452.8806
2009-08-19 16:00 | 213584.6653
2009-08-19 17:00 | 217286.7351
2009-08-19 18:00 | 218387.4375
2009-08-19 19:00 | 220561.4865
2009-08-19 20:00 | 223166.9739
2009-08-19 21:00 | 220757.6142
2009-08-19 22:00 | 216913.5015
2009-08-19 23:00 | 205527.5847
2009-08-20 | 191649.8977
2009-08-20 01:00 | 192175.9485
2009-08-20 02:00 | 191423.1241
2009-08-20 03:00 | 191278.6231
2009-08-20 04:00 | 191222.8409
2009-08-20 05:00 | 191698.9685
2009-08-20 06:00 | 192150.2601
2009-08-20 07:00 | 184523.5596
2009-08-20 08:00 | 182466.3015
2009-08-20 09:00 | 179108.4351
2009-08-20 10:00 | 177192.2331
2009-08-20 11:00 | 180215.5662
2009-08-20 12:00 | 178541.7062
2009-08-20 13:00 | 178003.4327
2009-08-20 14:00 | 175985.7852
2009-08-20 15:00 | 177156.3488
2009-08-20 16:00 | 177137.2399
2009-08-20 17:00 | 178544.6815
2009-08-20 18:00 | 187952.7534
2009-08-20 19:00 | 192549.3031
2009-08-20 20:00 | 196171.1674
2009-08-20 21:00 | 192095.655
2009-08-20 22:00 | 186887.4885
2009-08-20 23:00 | 175902.2696
2009-08-21 | 174510.8499
2009-08-21 01:00 | 174141.3356
2009-08-21 02:00 | 173338.4842
2009-08-21 03:00 | 172931.3386
2009-08-21 04:00 | 174057.2155
2009-08-21 05:00 | 176494.1152
2009-08-21 06:00 | 177846.0802
2009-08-21 07:00 | 177113.459
2009-08-21 08:00 | 171505.6445
2009-08-21 09:00 | 165810.9226
2009-08-21 10:00 | 165776.9018
2009-08-21 11:00 | 171644.2093
2009-08-21 12:00 | 171865.7923
2009-08-21 13:00 | 171896.3468
2009-08-21 14:00 | 172800.7349
2009-08-21 15:00 | 175118.5213
2009-08-21 16:00 | 176720.4766
2009-08-21 17:00 | 178792.2566
2009-08-21 18:00 | 187517.0377
2009-08-21 19:00 | 188196.3207
2009-08-21 20:00 | 188485.5231
2009-08-21 21:00 | 187245.8231
2009-08-21 22:00 | 181614.3693
2009-08-21 23:00 | 179548.366
2009-08-22 | 175686.7384
2009-08-22 01:00 | 176382.7348
2009-08-22 02:00 | 175883.7739
2009-08-22 03:00 | 175957.1491
2009-08-22 04:00 | 176138.1645
2009-08-22 05:00 | 176756.4631
2009-08-22 06:00 | 176960.1799
2009-08-22 07:00 | 167074.8244
2009-08-22 08:00 | 166636.9473
2009-08-22 09:00 | 168016.1746
2009-08-22 10:00 | 163857.4877
2009-08-22 11:00 | 164568.2629
2009-08-22 12:00 | 164096.7536
2009-08-22 13:00 | 164599.8577
2009-08-22 14:00 | 164662.9103
2009-08-22 15:00 | 164981.2942
2009-08-22 16:00 | 165259.9081
2009-08-22 17:00 | 167902.7574
2009-08-22 18:00 | 174089.6906
2009-08-22 19:00 | 178761.7821
2009-08-22 20:00 | 180403.6009
2009-08-22 21:00 | 178396.7
2009-08-22 22:00 | 175688.0415
2009-08-22 23:00 | 166414.0465
2009-08-23 | 158989.5302
2009-08-23 01:00 | 157809.8551
2009-08-23 02:00 | 156931.9221
2009-08-23 03:00 | 156581.6529
2009-08-23 04:00 | 155361.5891
2009-08-23 05:00 | 153739.9043
2009-08-23 06:00 | 152818.475
2009-08-23 07:00 | 140503.7702
2009-08-23 08:00 | 135264.0005
2009-08-23 09:00 | 131398.9055
2009-08-23 10:00 | 123866.0218
2009-08-23 11:00 | 128763.8161
2009-08-23 12:00 | 134724.8682
2009-08-23 13:00 | 135587.8307
2009-08-23 14:00 | 135494.425
2009-08-23 15:00 | 137648.6093
2009-08-23 16:00 | 140604.4368
2009-08-23 17:00 | 148775.8154
2009-08-23 18:00 | 161212.155
2009-08-23 19:00 | 169489.1558
2009-08-23 20:00 | 174917.8731
2009-08-23 21:00 | 174889.3004
2009-08-23 22:00 | 171857.5707
2009-08-23 23:00 | 168943.9707
2009-08-24 | 170727.5979
2009-08-24 01:00 | 172545.3213
2009-08-24 02:00 | 172545.3213
2009-08-24 03:00 | 172532.2265
2009-08-24 04:00 | 172532.2265
2009-08-24 05:00 | 172532.2265
2009-08-24 06:00 | 172532.2265
2009-08-24 07:00 | 167802.5791
2009-08-24 08:00 | 147123.3017
2009-08-24 09:00 | 143056.901
2009-08-24 10:00 | 135596.2318
2009-08-24 11:00 | 147425.699
2009-08-24 12:00 | 149634.8673
2009-08-24 13:00 | 150123.3884
2009-08-24 14:00 | 151903.0846
2009-08-24 15:00 | 155725.3447
2009-08-24 16:00 | 158381.4597
2009-08-24 17:00 | 165872.1536
2009-08-24 18:00 | 178298.3039
2009-08-24 19:00 | 182132.7871
2009-08-24 20:00 | 185034.8004
2009-08-24 21:00 | 183653.3017
2009-08-24 22:00 | 180659.7146
2009-08-24 23:00 | 178172.7716
2009-08-25 | 180423.558
2009-08-25 01:00 | 182161.4474
2009-08-25 02:00 | 181622.0785
2009-08-25 03:00 | 181478.8024
2009-08-25 04:00 | 181511.412
2009-08-25 05:00 | 182024.7103
2009-08-25 06:00 | 183751.283
2009-08-25 07:00 | 174315.7512
2009-08-25 08:00 | 171089.5163
2009-08-25 09:00 | 163102.2138
2009-08-25 10:00 | 161060.8359
2009-08-25 11:00 | 177673.2267
2009-08-25 12:00 | 181016.9618
2009-08-25 13:00 | 182960.9122
2009-08-25 14:00 | 187601.2799
2009-08-25 15:00 | 191159.2413
2009-08-25 16:00 | 193309.428
2009-08-25 17:00 | 204618.8255
2009-08-25 18:00 | 210647.8608
2009-08-25 19:00 | 213528.319
2009-08-25 20:00 | 215774.6113
2009-08-25 21:00 | 211481.8816
2009-08-25 22:00 | 205088.4686
2009-08-25 23:00 | 194972.4092
2009-08-26 | 197216.2414
2009-08-26 01:00 | 198071.5234
2009-08-26 02:00 | 196994.4795
2009-08-26 03:00 | 197317.0475
2009-08-26 04:00 | 198121.1062
2009-08-26 05:00 | 199883.8206
2009-08-26 06:00 | 200925.2747
2009-08-26 07:00 | 202862.204
2009-08-26 08:00 | 203196.9809
2009-08-26 09:00 | 205658.3827
2009-08-26 10:00 | 199679.9848
2009-08-26 11:00 | 201170.575
2009-08-26 12:00 | 204558.4671
2009-08-26 13:00 | 206675.684
2009-08-26 14:00 | 207663.8103
2009-08-26 15:00 | 210038.8597
2009-08-26 16:00 | 214209.8154
2009-08-26 17:00 | 223235.6186
2009-08-26 18:00 | 237341.157
2009-08-26 19:00 | 239319.3721
2009-08-26 20:00 | 245114.6729
2009-08-26 21:00 | 244796.1405
2009-08-26 22:00 | 244085
2009-08-26 23:00 | 241623.9602
2009-08-27 | 241897.4704
2009-08-27 01:00 | 242166.2
2009-08-27 02:00 | 241932.9741
2009-08-27 03:00 | 242200.0368
2009-08-27 04:00 | 242566.6542
2009-08-27 05:00 | 245049.1614
2009-08-27 06:00 | 247902.0014
2009-08-27 07:00 | 248640.1996
2009-08-27 08:00 | 240081.0505
2009-08-27 09:00 | 240184.1399
2009-08-27 10:00 | 235101.7475
2009-08-27 11:00 | 235410.972
2009-08-27 12:00 | 235955.2806
2009-08-27 13:00 | 236039.5675
2009-08-27 14:00 | 236923.8053
2009-08-27 15:00 | 239883.1115
2009-08-27 16:00 | 249730.8762
2009-08-27 17:00 | 257015.5279
2009-08-27 18:00 | 260317.8139
2009-08-27 19:00 | 262879.2104
2009-08-27 20:00 | 269058.2373
2009-08-27 21:00 | 268867.461
2009-08-27 22:00 | 266688.9811
2009-08-27 23:00 | 262377.6294
2009-08-28 | 258325.977
2009-08-28 01:00 | 257834.8681
2009-08-28 02:00 | 257442.7534
2009-08-28 03:00 | 257444.8186
2009-08-28 04:00 | 258942.4097
2009-08-28 05:00 | 259133.3186
2009-08-28 06:00 | 259355.6734
2009-08-28 07:00 | 259511.6024
2009-08-28 08:00 | 252921.7734
2009-08-28 09:00 | 240690.5478
2009-08-28 10:00 | 232020.6137
2009-08-28 11:00 | 232179.9824
2009-08-28 12:00 | 233169.303
2009-08-28 13:00 | 233075.303
2009-08-28 14:00 | 232871.0085
2009-08-28 15:00 | 231704.9609
2009-08-28 16:00 | 232735.062
2009-08-28 17:00 | 235288.7846
2009-08-28 18:00 | 241564.5111
2009-08-28 19:00 | 243892.1406
2009-08-28 20:00 | 242111.0412
2009-08-28 21:00 | 235461.4281
2009-08-28 22:00 | 228293.1882
2009-08-28 23:00 | 219187.4563
2009-08-29 | 204473.8633
2009-08-29 01:00 | 194648.193
2009-08-29 02:00 | 192295.3037
2009-08-29 03:00 | 192395.28
2009-08-29 04:00 | 192524.2852
2009-08-29 05:00 | 192179.5598
2009-08-29 06:00 | 192747.3571
2009-08-29 07:00 | 164929.8355
2009-08-29 08:00 | 152276.0055
2009-08-29 09:00 | 137129.0229
2009-08-29 10:00 | 128033.3746
2009-08-29 11:00 | 127497.9559
2009-08-29 12:00 | 126254.2095
2009-08-29 13:00 | 126876.0632
2009-08-29 14:00 | 126608.7608
2009-08-29 15:00 | 127010.3573
2009-08-29 16:00 | 126931.4081
2009-08-29 17:00 | 128506.378
2009-08-29 18:00 | 134245.8687
2009-08-29 19:00 | 133710.077
2009-08-29 20:00 | 135158.8071
2009-08-29 21:00 | 136506.2023
2009-08-29 22:00 | 134547.8317
2009-08-29 23:00 | 130084.1322
2009-08-30 | 127727.0339
2009-08-30 01:00 | 128713.1953
2009-08-30 02:00 | 127635.6525
2009-08-30 03:00 | 126067.123
2009-08-30 04:00 | 126921.6826
2009-08-30 05:00 | 127839.6525
2009-08-30 06:00 | 126769.567
2009-08-30 07:00 | 120211.2927
2009-08-30 08:00 | 119544.4282
2009-08-30 09:00 | 115921.6612
2009-08-30 10:00 | 114021.0647
2009-08-30 11:00 | 115452.8634
2009-08-30 12:00 | 115330.8868
2009-08-30 13:00 | 115528.5288
2009-08-30 14:00 | 115469.1801
2009-08-30 15:00 | 115775.1544
2009-08-30 16:00 | 116719.8364
2009-08-30 17:00 | 123015.3764
2009-08-30 18:00 | 135190.6213
2009-08-30 19:00 | 139706.7603
2009-08-30 20:00 | 141621.0853
2009-08-30 21:00 | 142068.2107
2009-08-30 22:00 | 141696.5271
2009-08-30 23:00 | 141278.2406
2009-08-31 | 143460.9551
2009-08-31 01:00 | 147044.4398
2009-08-31 02:00 | 147171.7549
2009-08-31 03:00 | 147408.5842
2009-08-31 04:00 | 147527.0416
2009-08-31 05:00 | 148490.8992
2009-08-31 06:00 | 150352.1815
2009-08-31 07:00 | 152364.4465
2009-08-31 08:00 | 148365.476
2009-08-31 09:00 | 147279.0408
2009-08-31 10:00 | 142871.2783
2009-08-31 11:00 | 146070.7061
2009-08-31 12:00 | 147097.0543
2009-08-31 13:00 | 147242.1947
2009-08-31 14:00 | 147382.9264
2009-08-31 15:00 | 148186.5741
2009-08-31 16:00 | 149498.2718
2009-08-31 17:00 | 151120.769
2009-08-31 18:00 | 154268.3026
2009-08-31 19:00 | 156908.454
2009-08-31 20:00 | 160093.4533
2009-08-31 21:00 | 159122.472
2009-08-31 22:00 | 156239.0877
2009-08-31 23:00 | 154481.016
2009-09-01 | 191641.601
2009-09-01 01:00 | 182945.9711
2009-09-01 02:00 | 181453.3698
2009-09-01 03:00 | 181143.2769
2009-09-01 04:00 | 181094.6215
2009-09-01 05:00 | 181542.1222
2009-09-01 06:00 | 181289.807
2009-09-01 07:00 | 164401.2227
2009-09-01 08:00 | 145623.9488
2009-09-01 09:00 | 144940.8107
2009-09-01 10:00 | 140192.3902
2009-09-01 11:00 | 140877.9675
2009-09-01 12:00 | 142725.1201
2009-09-01 13:00 | 142833.5691
2009-09-01 14:00 | 143328.4897
2009-09-01 15:00 | 143984.3314
2009-09-01 16:00 | 144957.8852
2009-09-01 17:00 | 149351.223
2009-09-01 18:00 | 158912.11
2009-09-01 19:00 | 161732.3867
2009-09-01 20:00 | 166349.8967
2009-09-01 21:00 | 166248.5693
2009-09-01 22:00 | 161844.9549
2009-09-01 23:00 | 158600.1489
2009-09-02 | 161548.0224
2009-09-02 01:00 | 165860.0299
2009-09-02 02:00 | 165902.4216
2009-09-02 03:00 | 165919.7879
2009-09-02 04:00 | 165994.0977
2009-09-02 05:00 | 166146.797
2009-09-02 06:00 | 166523.3333
2009-09-02 07:00 | 165943.9917
2009-09-02 08:00 | 162736.8313
2009-09-02 09:00 | 162922.0589
2009-09-02 10:00 | 160413.1684
2009-09-02 11:00 | 160153.6373
2009-09-02 12:00 | 161996.1736
2009-09-02 13:00 | 162757.8239
2009-09-02 14:00 | 162939.7122
2009-09-02 15:00 | 162840.9468
2009-09-02 16:00 | 166081.4777
2009-09-02 17:00 | 174741.951
2009-09-02 18:00 | 191711.2747
2009-09-02 19:00 | 195686.2
2009-09-02 20:00 | 195686.2
2009-09-02 21:00 | 195678.5
2009-09-02 22:00 | 193493.0918
2009-09-02 23:00 | 191826.6283
2009-09-03 | 195049.8975
2009-09-03 01:00 | 197731.0136
2009-09-03 02:00 | 198035.5444
2009-09-03 03:00 | 198712.8283
2009-09-03 04:00 | 199298.2237
2009-09-03 05:00 | 199869.9269
2009-09-03 06:00 | 201073.627
2009-09-03 07:00 | 197606.2283
2009-09-03 08:00 | 185133.8722
2009-09-03 09:00 | 183212.091
2009-09-03 10:00 | 176221.4636
2009-09-03 11:00 | 180811.286
2009-09-03 12:00 | 181047.0045
2009-09-03 13:00 | 181270.3181
2009-09-03 14:00 | 181905.3548
2009-09-03 15:00 | 183045.7323
2009-09-03 16:00 | 187406.7047
2009-09-03 17:00 | 198390.0024
2009-09-03 18:00 | 216114.4542
2009-09-03 19:00 | 220133.8099
2009-09-03 20:00 | 222851.86
2009-09-03 21:00 | 222632.96
2009-09-03 22:00 | 219914.2
2009-09-03 23:00 | 217672.7
2009-09-04 | 212668.7832
2009-09-04 01:00 | 212492.5287
2009-09-04 02:00 | 211811.6579
2009-09-04 03:00 | 212567.1301
2009-09-04 04:00 | 214219.1348
2009-09-04 05:00 | 214718.3912
2009-09-04 06:00 | 215362.701
2009-09-04 07:00 | 213027.6801
2009-09-04 08:00 | 193626.2214
2009-09-04 09:00 | 191867.7089
2009-09-04 10:00 | 179120.2981
2009-09-04 11:00 | 183232.0353
2009-09-04 12:00 | 185830.4501
2009-09-04 13:00 | 186460.8078
2009-09-04 14:00 | 186567.424
2009-09-04 15:00 | 187510.637
2009-09-04 16:00 | 191604.6045
2009-09-04 17:00 | 202558.1232
2009-09-04 18:00 | 211484.9096
2009-09-04 19:00 | 214728.508
2009-09-04 20:00 | 216125.1
2009-09-04 21:00 | 215853.7
2009-09-04 22:00 | 215656.4299
2009-09-04 23:00 | 213525.5975
2009-09-05 | 201982.1933
2009-09-05 01:00 | 198562.1542
2009-09-05 02:00 | 197300.2894
2009-09-05 03:00 | 196249.1045
2009-09-05 04:00 | 196249.1045
2009-09-05 05:00 | 196916.5994
2009-09-05 06:00 | 196937.8783
2009-09-05 07:00 | 171428.8692
2009-09-05 08:00 | 165003.5617
2009-09-05 09:00 | 163479.2284
2009-09-05 10:00 | 155185.442
2009-09-05 11:00 | 153649.4235
2009-09-05 12:00 | 156035.1311
2009-09-05 13:00 | 155899.2763
2009-09-05 14:00 | 154845.0941
2009-09-05 15:00 | 156028.1585
2009-09-05 16:00 | 158098.2994
2009-09-05 17:00 | 163342.0412
2009-09-05 18:00 | 166398.7295
2009-09-05 19:00 | 167918.2864
2009-09-05 20:00 | 169399.8547
2009-09-05 21:00 | 170055.1955
2009-09-05 22:00 | 169845.6022
2009-09-05 23:00 | 167714.0508
2009-09-06 | 155975.5455
2009-09-06 01:00 | 155001.6788
2009-09-06 02:00 | 153907.0168
2009-09-06 03:00 | 153421.7464
2009-09-06 04:00 | 153159.1104
2009-09-06 05:00 | 153286.1662
2009-09-06 06:00 | 153115.4214
2009-09-06 07:00 | 148045.6875
2009-09-06 08:00 | 139556.5625
2009-09-06 09:00 | 135200.0065
2009-09-06 10:00 | 124874.3748
2009-09-06 11:00 | 124847.7287
2009-09-06 12:00 | 127316.7828
2009-09-06 13:00 | 127765.899
2009-09-06 14:00 | 128141.9955
2009-09-06 15:00 | 129591.3367
2009-09-06 16:00 | 131717.7607
2009-09-06 17:00 | 133122.734
2009-09-06 18:00 | 136801.1411
2009-09-06 19:00 | 142832.9049
2009-09-06 20:00 | 149232.6558
2009-09-06 21:00 | 148073.8378
2009-09-06 22:00 | 146514.461
2009-09-06 23:00 | 146199.634
2009-09-07 | 149009.5914
2009-09-07 01:00 | 150402.9975
2009-09-07 02:00 | 150414.6401
2009-09-07 03:00 | 150492.1529
2009-09-07 04:00 | 150411.0066
2009-09-07 05:00 | 151195.6407
2009-09-07 06:00 | 151792.0703
2009-09-07 07:00 | 152194.5285
2009-09-07 08:00 | 149691.6427
2009-09-07 09:00 | 147402.6128
2009-09-07 10:00 | 137972.9531
2009-09-07 11:00 | 138893.8624
2009-09-07 12:00 | 139951.4214
2009-09-07 13:00 | 139906.1684
2009-09-07 14:00 | 139820.0084
2009-09-07 15:00 | 140947.0961
2009-09-07 16:00 | 144586.039
2009-09-07 17:00 | 152612.5156
2009-09-07 18:00 | 158249.5212
2009-09-07 19:00 | 162594.8527
2009-09-07 20:00 | 172227.38
2009-09-07 21:00 | 172739
2009-09-07 22:00 | 172035.6237
2009-09-07 23:00 | 170709.0529
2009-09-08 | 177114.4644
2009-09-08 01:00 | 185090.222
2009-09-08 02:00 | 186604.1477
2009-09-08 03:00 | 188034.1328
2009-09-08 04:00 | 187997.1784
2009-09-08 05:00 | 190166.5093
2009-09-08 06:00 | 192723.3955
2009-09-08 07:00 | 189859.0981
2009-09-08 08:00 | 182388.0669
2009-09-08 09:00 | 179283.304
2009-09-08 10:00 | 167144.6374
2009-09-08 11:00 | 174451.9697
2009-09-08 12:00 | 175901.1711
2009-09-08 13:00 | 177242.9634
2009-09-08 14:00 | 177709.8505
2009-09-08 15:00 | 178247.7421
2009-09-08 16:00 | 178756.7937
2009-09-08 17:00 | 184674.2218
2009-09-08 18:00 | 193339.5987
2009-09-08 19:00 | 201949.3144
2009-09-08 20:00 | 207134.9414
2009-09-08 21:00 | 208050.3126
2009-09-08 22:00 | 208050.3126
2009-09-08 23:00 | 204097.6126
2009-09-09 | 206280.9191
2009-09-09 01:00 | 208694.7096
2009-09-09 02:00 | 208921.3049
2009-09-09 03:00 | 209588.1538
2009-09-09 04:00 | 210328.2683
2009-09-09 05:00 | 211405.5837
2009-09-09 06:00 | 212903.0379
2009-09-09 07:00 | 212686.9065
2009-09-09 08:00 | 205183.8043
2009-09-09 09:00 | 202799.3724
2009-09-09 10:00 | 197883.0326
2009-09-09 11:00 | 198469.3677
2009-09-09 12:00 | 198890.1256
2009-09-09 13:00 | 199478.0816
2009-09-09 14:00 | 199539.8302
2009-09-09 15:00 | 199795.8302
2009-09-09 16:00 | 199304.7839
2009-09-09 17:00 | 207561.5721
2009-09-09 18:00 | 213521.7037
2009-09-09 19:00 | 214060.985
2009-09-09 20:00 | 219338.3151
2009-09-09 21:00 | 214732.976
2009-09-09 22:00 | 208666.1368
2009-09-09 23:00 | 201258.6228
2009-09-10 | 201420.4658
2009-09-10 01:00 | 201900.324
2009-09-10 02:00 | 202296.5113
2009-09-10 03:00 | 202137.6873
2009-09-10 04:00 | 202494.8879
2009-09-10 05:00 | 203923.6757
2009-09-10 06:00 | 204731.2231
2009-09-10 07:00 | 202908.0854
2009-09-10 08:00 | 200528.7406
2009-09-10 09:00 | 197869.2184
2009-09-10 10:00 | 195050.7254
2009-09-10 11:00 | 196177.6552
2009-09-10 12:00 | 196591.4897
2009-09-10 13:00 | 196076.3596
2009-09-10 14:00 | 195822.8215
2009-09-10 15:00 | 195912.2581
2009-09-10 16:00 | 196339.1209
2009-09-10 17:00 | 198347.5763
2009-09-10 18:00 | 202508.5325
2009-09-10 19:00 | 203325.1414
2009-09-10 20:00 | 206017.7325
2009-09-10 21:00 | 203505.9466
2009-09-10 22:00 | 202068.012
2009-09-10 23:00 | 201264.433
2009-09-11 | 202618.4624
2009-09-11 01:00 | 202418.0624
2009-09-11 02:00 | 202398.0624
2009-09-11 03:00 | 202540.96
2009-09-11 04:00 | 205028.3282
2009-09-11 05:00 | 205636.5991
2009-09-11 06:00 | 207381.0365
2009-09-11 07:00 | 210254.8374
2009-09-11 08:00 | 202244.4179
2009-09-11 09:00 | 202201.3704
2009-09-11 10:00 | 197175.0427
2009-09-11 11:00 | 196953.8623
2009-09-11 12:00 | 194993.2496
2009-09-11 13:00 | 194551.4821
2009-09-11 14:00 | 194540.9528
2009-09-11 15:00 | 195355.0876
2009-09-11 16:00 | 195188.5086
2009-09-11 17:00 | 199840.9544
2009-09-11 18:00 | 206715.683
2009-09-11 19:00 | 211628.2028
2009-09-11 20:00 | 211628.2028
2009-09-11 21:00 | 211628.2028
2009-09-11 22:00 | 211135.326
2009-09-11 23:00 | 210712.4246
2009-09-12 | 203280.5205
2009-09-12 01:00 | 201341.7826
2009-09-12 02:00 | 201275.2523
2009-09-12 03:00 | 201323.3143
2009-09-12 04:00 | 201507.8588
2009-09-12 05:00 | 201401.9588
2009-09-12 06:00 | 201600.4071
2009-09-12 07:00 | 196336.284
2009-09-12 08:00 | 190530.7375
2009-09-12 09:00 | 189378.4231
2009-09-12 10:00 | 183879.0174
2009-09-12 11:00 | 181185.4007
2009-09-12 12:00 | 178043.8054
2009-09-12 13:00 | 176698.9033
2009-09-12 14:00 | 176827.5384
2009-09-12 15:00 | 176524.0506
2009-09-12 16:00 | 177879.7326
2009-09-12 17:00 | 182778.7752
2009-09-12 18:00 | 190002.2233
2009-09-12 19:00 | 190537.8677
2009-09-12 20:00 | 191868.2276
2009-09-12 21:00 | 190310.2081
2009-09-12 22:00 | 189813.113
2009-09-12 23:00 | 188143.6503
2009-09-13 | 169601.2824
2009-09-13 01:00 | 160286.245
2009-09-13 02:00 | 154566.7255
2009-09-13 03:00 | 152992.3066
2009-09-13 04:00 | 152107.7646
2009-09-13 05:00 | 152136.5479
2009-09-13 06:00 | 151917.8356
2009-09-13 07:00 | 142926.7356
2009-09-13 08:00 | 137595.6866
2009-09-13 09:00 | 135853.5091
2009-09-13 10:00 | 122359.0737
2009-09-13 11:00 | 121798.9678
2009-09-13 12:00 | 121872.1221
2009-09-13 13:00 | 121359.894
2009-09-13 14:00 | 120853.3851
2009-09-13 15:00 | 121342.2484
2009-09-13 16:00 | 123264.7569
2009-09-13 17:00 | 133774.7253
2009-09-13 18:00 | 151483.6417
2009-09-13 19:00 | 153383.8641
2009-09-13 20:00 | 161871.3851
2009-09-13 21:00 | 162399.5657
2009-09-13 22:00 | 162543.5657
2009-09-13 23:00 | 162543.5657
2009-09-14 | 173886.2059
2009-09-14 01:00 | 180529.3164
2009-09-14 02:00 | 180415.7265
2009-09-14 03:00 | 180740.5931
2009-09-14 04:00 | 180743.4119
2009-09-14 05:00 | 181119.4281
2009-09-14 06:00 | 181392.3541
2009-09-14 07:00 | 178294.8821
2009-09-14 08:00 | 166539.258
2009-09-14 09:00 | 161493.3267
2009-09-14 10:00 | 155183.9634
2009-09-14 11:00 | 156802.2476
2009-09-14 12:00 | 156963.5018
2009-09-14 13:00 | 157641.5244
2009-09-14 14:00 | 158264.9308
2009-09-14 15:00 | 159152.3517
2009-09-14 16:00 | 162232.3306
2009-09-14 17:00 | 177158.9482
2009-09-14 18:00 | 187721.9578
2009-09-14 19:00 | 189907.0068
2009-09-14 20:00 | 198485.3301
2009-09-14 21:00 | 202584.572
2009-09-14 22:00 | 201774.1714
2009-09-14 23:00 | 201576.5714
2009-09-15 | 201758.8417
2009-09-15 01:00 | 203013.6594
2009-09-15 02:00 | 202933.0287
2009-09-15 03:00 | 203057.1547
2009-09-15 04:00 | 203103.4379
2009-09-15 05:00 | 203441.9352
2009-09-15 06:00 | 204072.1395
2009-09-15 07:00 | 203514.394
2009-09-15 08:00 | 190507.9756
2009-09-15 09:00 | 192110.5211
2009-09-15 10:00 | 184374.296
2009-09-15 11:00 | 185279.1108
2009-09-15 12:00 | 185482.0795
2009-09-15 13:00 | 188050.2101
2009-09-15 14:00 | 188414.0393
2009-09-15 15:00 | 189127.6867
2009-09-15 16:00 | 189670.4171
2009-09-15 17:00 | 196904.9343
2009-09-15 18:00 | 197248.1918
2009-09-15 19:00 | 196640.7047
2009-09-15 20:00 | 198777.4759
2009-09-15 21:00 | 202048.6186
2009-09-15 22:00 | 194322.5744
2009-09-15 23:00 | 182817.922
2009-09-16 | 177724.5934
2009-09-16 01:00 | 177463.2498
2009-09-16 02:00 | 177202.5181
2009-09-16 03:00 | 177585.6967
2009-09-16 04:00 | 177478.4886
2009-09-16 05:00 | 178123.5745
2009-09-16 06:00 | 178978.0997
2009-09-16 07:00 | 175072.956
2009-09-16 08:00 | 162525.1321
2009-09-16 09:00 | 151098.5688
2009-09-16 10:00 | 140966.5364
2009-09-16 11:00 | 139845.26
2009-09-16 12:00 | 141096.2724
2009-09-16 13:00 | 141290.8425
2009-09-16 14:00 | 142229.2989
2009-09-16 15:00 | 144123.9284
2009-09-16 16:00 | 144369.7425
2009-09-16 17:00 | 147351.9031
2009-09-16 18:00 | 154696.5455
2009-09-16 19:00 | 155836.2542
2009-09-16 20:00 | 162393.8015
2009-09-16 21:00 | 162793.7059
2009-09-16 22:00 | 161058.7332
2009-09-16 23:00 | 160523.9722
2009-09-17 | 164092.2342
2009-09-17 01:00 | 166678.6115
2009-09-17 02:00 | 167094.3258
2009-09-17 03:00 | 167135.3697
2009-09-17 04:00 | 167492.4969
2009-09-17 05:00 | 172339.0451
2009-09-17 06:00 | 176117.1375
2009-09-17 07:00 | 178302.4959
2009-09-17 08:00 | 176963.2925
2009-09-17 09:00 | 177319.0589
2009-09-17 10:00 | 170192.1362
2009-09-17 11:00 | 170215.9931
2009-09-17 12:00 | 170345.4553
2009-09-17 13:00 | 170345.1673
2009-09-17 14:00 | 170792.5564
2009-09-17 15:00 | 171775.6104
2009-09-17 16:00 | 173190.9008
2009-09-17 17:00 | 182402.3652
2009-09-17 18:00 | 189213.125
2009-09-17 19:00 | 199197.6461
2009-09-17 20:00 | 209526.3228
2009-09-17 21:00 | 208999.9479
2009-09-17 22:00 | 202113.1946
2009-09-17 23:00 | 193880.5613
2009-09-18 | 183239.1652
2009-09-18 01:00 | 181140.4688
2009-09-18 02:00 | 180436.4688
2009-09-18 03:00 | 179957.8688
2009-09-18 04:00 | 180617.1058
2009-09-18 05:00 | 181530.5448
2009-09-18 06:00 | 181681.9757
2009-09-18 07:00 | 181521.4652
2009-09-18 08:00 | 175203.9782
2009-09-18 09:00 | 172962.6465
2009-09-18 10:00 | 167317.4529
2009-09-18 11:00 | 166372.4665
2009-09-18 12:00 | 165801.0612
2009-09-18 13:00 | 166032.6911
2009-09-18 14:00 | 166637.1571
2009-09-18 15:00 | 166706.3547
2009-09-18 16:00 | 167526.3695
2009-09-18 17:00 | 167655.2634
2009-09-18 18:00 | 176268.7389
2009-09-18 19:00 | 180076.4808
2009-09-18 20:00 | 181829.0645
2009-09-18 21:00 | 178286.143
2009-09-18 22:00 | 173535.0079
2009-09-18 23:00 | 162193.9066
2009-09-19 | 146929.9274
2009-09-19 01:00 | 143590.2214
2009-09-19 02:00 | 142653.4723
2009-09-19 03:00 | 142934.4361
2009-09-19 04:00 | 143022.2169
2009-09-19 05:00 | 142445.7975
2009-09-19 06:00 | 143039.5921
2009-09-19 07:00 | 137129.9969
2009-09-19 08:00 | 132462.6458
2009-09-19 09:00 | 128750.3063
2009-09-19 10:00 | 125831.6302
2009-09-19 11:00 | 126689.3876
2009-09-19 12:00 | 127001.0369
2009-09-19 13:00 | 127236.0159
2009-09-19 14:00 | 127059.3697
2009-09-19 15:00 | 128863.0462
2009-09-19 16:00 | 135506.0796
2009-09-19 17:00 | 144923.692
2009-09-19 18:00 | 148155.4246
2009-09-19 19:00 | 148061.5246
2009-09-19 20:00 | 148653.0997
2009-09-19 21:00 | 148396.8489
2009-09-19 22:00 | 146358.0468
2009-09-19 23:00 | 143544.4156
2009-09-20 | 143688.6055
2009-09-20 01:00 | 143589.7641
2009-09-20 02:00 | 142034.6641
2009-09-20 03:00 | 141286.8641
2009-09-20 04:00 | 140865.4488
2009-09-20 05:00 | 140443.5441
2009-09-20 06:00 | 141008.0394
2009-09-20 07:00 | 136521.9898
2009-09-20 08:00 | 132981.7772
2009-09-20 09:00 | 122243.4023
2009-09-20 10:00 | 118700.8676
2009-09-20 11:00 | 116525.305
2009-09-20 12:00 | 116229.8577
2009-09-20 13:00 | 116234.5958
2009-09-20 14:00 | 116172.3028
2009-09-20 15:00 | 116752.9259
2009-09-20 16:00 | 123279.0973
2009-09-20 17:00 | 135473.8899
2009-09-20 18:00 | 137486.3655
2009-09-20 19:00 | 138880.6463
2009-09-20 20:00 | 145453.8278
2009-09-20 21:00 | 143643.4547
2009-09-20 22:00 | 141976.7614
2009-09-20 23:00 | 136939.8037
2009-09-21 | 138493.7456
2009-09-21 01:00 | 141044.9856
2009-09-21 02:00 | 140437.4887
2009-09-21 03:00 | 140827.4697
2009-09-21 04:00 | 143747.2075
2009-09-21 05:00 | 148852.7482
2009-09-21 06:00 | 150583.2539
2009-09-21 07:00 | 149727.8416
2009-09-21 08:00 | 146291.279
2009-09-21 09:00 | 145295.4688
2009-09-21 10:00 | 137484.7108
2009-09-21 11:00 | 137083.8054
2009-09-21 12:00 | 137001.136
2009-09-21 13:00 | 136786.1789
2009-09-21 14:00 | 136696.8833
2009-09-21 15:00 | 137308.1136
2009-09-21 16:00 | 138185.4954
2009-09-21 17:00 | 144246.7063
2009-09-21 18:00 | 151257.2525
2009-09-21 19:00 | 155861.5084
2009-09-21 20:00 | 161065.5906
2009-09-21 21:00 | 161877.6697
2009-09-21 22:00 | 159111.8328
2009-09-21 23:00 | 155669.0694
2009-09-22 | 161615.9674
2009-09-22 01:00 | 166151.2996
2009-09-22 02:00 | 166925.0667
2009-09-22 03:00 | 168215.8706
2009-09-22 04:00 | 173665.1662
2009-09-22 05:00 | 181580.514
2009-09-22 06:00 | 184731.3098
2009-09-22 07:00 | 181588.8555
2009-09-22 08:00 | 176595.2285
2009-09-22 09:00 | 178031.1792
2009-09-22 10:00 | 168273.8748
2009-09-22 11:00 | 167343.5748
2009-09-22 12:00 | 167605.0424
2009-09-22 13:00 | 169034.7576
2009-09-22 14:00 | 171330.102
2009-09-22 15:00 | 171357.702
2009-09-22 16:00 | 173468.9822
2009-09-22 17:00 | 187382.4549
2009-09-22 18:00 | 210284.482
2009-09-22 19:00 | 217479.2429
2009-09-22 20:00 | 220942.655
2009-09-22 21:00 | 217237.1991
2009-09-22 22:00 | 213586.2298
2009-09-22 23:00 | 210541.7298
2009-09-23 | 212598.2768
2009-09-23 01:00 | 215015.6154
2009-09-23 02:00 | 213608.0594
2009-09-23 03:00 | 214239.2975
2009-09-23 04:00 | 218803.0115
2009-09-23 05:00 | 222329.4399
2009-09-23 06:00 | 225237.2904
2009-09-23 07:00 | 227565.8717
2009-09-23 08:00 | 218551.0342
2009-09-23 09:00 | 216782.5369
2009-09-23 10:00 | 205739.0947
2009-09-23 11:00 | 204301.7803
2009-09-23 12:00 | 204132.7053
2009-09-23 13:00 | 203753.571
2009-09-23 14:00 | 205578.642
2009-09-23 15:00 | 206946.0569
2009-09-23 16:00 | 209997.2491
2009-09-23 17:00 | 225737.7659
2009-09-23 18:00 | 232292.0123
2009-09-23 19:00 | 237870.6967
2009-09-23 20:00 | 247046.9181
2009-09-23 21:00 | 247585.4275
2009-09-23 22:00 | 246167.0948
2009-09-23 23:00 | 244515.8518
2009-09-24 | 244271.8262
2009-09-24 01:00 | 244193.4761
2009-09-24 02:00 | 244293.8402
2009-09-24 03:00 | 244495.9932
2009-09-24 04:00 | 246291.605
2009-09-24 05:00 | 250252.3672
2009-09-24 06:00 | 253217.5849
2009-09-24 07:00 | 246992.3286
2009-09-24 08:00 | 239519.5219
2009-09-24 09:00 | 234711.0343
2009-09-24 10:00 | 225135.7353
2009-09-24 11:00 | 227494.5359
2009-09-24 12:00 | 226995.0031
2009-09-24 13:00 | 227201.6771
2009-09-24 14:00 | 226570.9735
2009-09-24 15:00 | 227044.8382
2009-09-24 16:00 | 234058.0252
2009-09-24 17:00 | 237878.0132
2009-09-24 18:00 | 243318.5597
2009-09-24 19:00 | 247348.9783
2009-09-24 20:00 | 252079.773
2009-09-24 21:00 | 249479.4302
2009-09-24 22:00 | 238660.0706
2009-09-24 23:00 | 222762.3254
2009-09-25 | 213230.3589
2009-09-25 01:00 | 206963.5766
2009-09-25 02:00 | 203878.0649
2009-09-25 03:00 | 202197.5046
2009-09-25 04:00 | 201184.774
2009-09-25 05:00 | 200618.7293
2009-09-25 06:00 | 200745.7761
2009-09-25 07:00 | 195894.3035
2009-09-25 08:00 | 182415.7749
2009-09-25 09:00 | 176044.4198
2009-09-25 10:00 | 170803.5576
2009-09-25 11:00 | 169010.2395
2009-09-25 12:00 | 169032.3551
2009-09-25 13:00 | 169764.8246
2009-09-25 14:00 | 170012.7216
2009-09-25 15:00 | 171893.6286
2009-09-25 16:00 | 173965.8939
2009-09-25 17:00 | 185841.8629
2009-09-25 18:00 | 194353.4141
2009-09-25 19:00 | 199791.1088
2009-09-25 20:00 | 205069.7697
2009-09-25 21:00 | 200131.9111
2009-09-25 22:00 | 191773.4956
2009-09-25 23:00 | 184691.7155
2009-09-26 | 172316.7643
2009-09-26 01:00 | 168787.8288
2009-09-26 02:00 | 163337.592
2009-09-26 03:00 | 161516.8477
2009-09-26 04:00 | 161013.5707
2009-09-26 05:00 | 161939.8112
2009-09-26 06:00 | 161933.6332
2009-09-26 07:00 | 153436.0811
2009-09-26 08:00 | 144114.4875
2009-09-26 09:00 | 137816.7117
2009-09-26 10:00 | 126003.2726
2009-09-26 11:00 | 123455.6517
2009-09-26 12:00 | 122863.0268
2009-09-26 13:00 | 123548.3109
2009-09-26 14:00 | 124610.0915
2009-09-26 15:00 | 125163.9654
2009-09-26 16:00 | 126399.0708
2009-09-26 17:00 | 130394.8544
2009-09-26 18:00 | 140190.973
2009-09-26 19:00 | 145631.9883
2009-09-26 20:00 | 154627.5087
2009-09-26 21:00 | 157267.3345
2009-09-26 22:00 | 153301.5955
2009-09-26 23:00 | 145846.6374
2009-09-27 | 128534.6513
2009-09-27 01:00 | 119687.8367
2009-09-27 02:00 | 110531.4931
2009-09-27 03:00 | 101014.2282
2009-09-27 04:00 | 100483.1732
2009-09-27 05:00 | 100923.5793
2009-09-27 06:00 | 100923.5793
2009-09-27 07:00 | 80710.7659
2009-09-27 08:00 | 53026.6402
2009-09-27 09:00 | 51504.9911
2009-09-27 10:00 | 34164.0277
2009-09-27 11:00 | 33102.2713
2009-09-27 12:00 | 34065.1997
2009-09-27 13:00 | 34944.739
2009-09-27 14:00 | 35062.7975
2009-09-27 15:00 | 35975.6262
2009-09-27 16:00 | 36814.5884
2009-09-27 17:00 | 40573.869
2009-09-27 18:00 | 54537.5573
2009-09-27 19:00 | 69530.1652
2009-09-27 20:00 | 65554.557
2009-09-27 21:00 | 64252.344
2009-09-27 22:00 | 63073.8794
2009-09-27 23:00 | 60997.5117
2009-09-28 | 52434.5457
2009-09-28 01:00 | 50053.3789
2009-09-28 02:00 | 49914.9693
2009-09-28 03:00 | 50507.8053
2009-09-28 04:00 | 51099.2722
2009-09-28 05:00 | 52285.0696
2009-09-28 06:00 | 51922.9696
2009-09-28 07:00 | 38455.2634
2009-09-28 08:00 | 28607.7287
2009-09-28 09:00 | 27689.5935
2009-09-28 10:00 | 26521.7052
2009-09-28 11:00 | 26478.3687
2009-09-28 12:00 | 27852.6257
2009-09-28 13:00 | 28123.6187
2009-09-28 14:00 | 28815.6661
2009-09-28 15:00 | 29034.7185
2009-09-28 16:00 | 29799.7917
2009-09-28 17:00 | 32345.2701
2009-09-28 18:00 | 42173.8302
2009-09-28 19:00 | 48023.6861
2009-09-28 20:00 | 48072.9408
2009-09-28 21:00 | 47246.2144
2009-09-28 22:00 | 46517.6258
2009-09-28 23:00 | 46517.6258
2009-09-29 | 44224.3231
2009-09-29 01:00 | 45562.421
2009-09-29 02:00 | 45562.421
2009-09-29 03:00 | 45431.1161
2009-09-29 04:00 | 45792.4269
2009-09-29 05:00 | 45792.4269
2009-09-29 06:00 | 45792.4269
2009-09-29 07:00 | 38350.4213
2009-09-29 08:00 | 24518.7013
2009-09-29 09:00 | 23513.891
2009-09-29 10:00 | 21476.8326
2009-09-29 11:00 | 21072.4712
2009-09-29 12:00 | 21143.3439
2009-09-29 13:00 | 21059.9372
2009-09-29 14:00 | 20646.2809
2009-09-29 15:00 | 20963.7555
2009-09-29 16:00 | 24980.5775
2009-09-29 17:00 | 36755.5084
2009-09-29 18:00 | 53026.6932
2009-09-29 19:00 | 59790.7319
2009-09-29 20:00 | 58654.7404
2009-09-29 21:00 | 57941.0698
2009-09-29 22:00 | 57941.0698
2009-09-29 23:00 | 55875.4662
2009-09-30 | 56259.8057
2009-09-30 01:00 | 58844.3095
2009-09-30 02:00 | 58880.3483
2009-09-30 03:00 | 59083.4566
2009-09-30 04:00 | 60360.2251
2009-09-30 05:00 | 60701.8248
2009-09-30 06:00 | 61405.435
2009-09-30 07:00 | 63594.3985
2009-09-30 08:00 | 44718.4941
2009-09-30 09:00 | 45275.6244
2009-09-30 10:00 | 42119.5545
2009-09-30 11:00 | 41935.752
2009-09-30 12:00 | 41333.227
2009-09-30 13:00 | 41027.2845
2009-09-30 14:00 | 41304.7638
2009-09-30 15:00 | 41640.8792
2009-09-30 16:00 | 41856.5404
2009-09-30 17:00 | 48507.9129
2009-09-30 18:00 | 64776.45
2009-09-30 19:00 | 69133.1023
2009-09-30 20:00 | 70629.9096
2009-09-30 21:00 | 70619.8096
2009-09-30 22:00 | 70579.947
2009-09-30 23:00 | 70454.0838
2009-10-01 | 124131.299
2009-10-01 01:00 | 118134.0996
2009-10-01 02:00 | 115099.9615
2009-10-01 03:00 | 115641.3221
2009-10-01 04:00 | 116218.5374
2009-10-01 05:00 | 116055.1193
2009-10-01 06:00 | 116877.131
2009-10-01 07:00 | 91384.9404
2009-10-01 08:00 | 60828.8253
2009-10-01 09:00 | 59566.0611
2009-10-01 10:00 | 53906.487
2009-10-01 11:00 | 54627.6525
2009-10-01 12:00 | 54599.8312
2009-10-01 13:00 | 55319.15
2009-10-01 14:00 | 56127.3552
2009-10-01 15:00 | 57080.5251
2009-10-01 16:00 | 59364.9959
2009-10-01 17:00 | 68581.7357
2009-10-01 18:00 | 84521.8769
2009-10-01 19:00 | 87578.0593
2009-10-01 20:00 | 91326.9076
2009-10-01 21:00 | 88914.6641
2009-10-01 22:00 | 87898.867
2009-10-01 23:00 | 83800.2957
2009-10-02 | 81470.2194
2009-10-02 01:00 | 82468.6118
2009-10-02 02:00 | 81384.5744
2009-10-02 03:00 | 80508.6743
2009-10-02 04:00 | 80132.0743
2009-10-02 05:00 | 80398.4229
2009-10-02 06:00 | 80568.4796
2009-10-02 07:00 | 79840.0916
2009-10-02 08:00 | 55732.7783
2009-10-02 09:00 | 51817.8045
2009-10-02 10:00 | 45275.6189
2009-10-02 11:00 | 45055.63
2009-10-02 12:00 | 44014.4996
2009-10-02 13:00 | 44140.1797
2009-10-02 14:00 | 42546.3975
2009-10-02 15:00 | 43428.0476
2009-10-02 16:00 | 44999.0274
2009-10-02 17:00 | 48867.1198
2009-10-02 18:00 | 54689.9405
2009-10-02 19:00 | 58632.5018
2009-10-02 20:00 | 62314.4512
2009-10-02 21:00 | 59553.9247
2009-10-02 22:00 | 57630.5802
2009-10-02 23:00 | 56010.6397
2009-10-03 | 59206.1237
2009-10-03 01:00 | 63429.8587
2009-10-03 02:00 | 61796.8266
2009-10-03 03:00 | 61925.4991
2009-10-03 04:00 | 61504.8603
2009-10-03 05:00 | 62764.9315
2009-10-03 06:00 | 64327.6214
2009-10-03 07:00 | 63378.597
2009-10-03 08:00 | 54998.6159
2009-10-03 09:00 | 56109.2464
2009-10-03 10:00 | 52752.7505
2009-10-03 11:00 | 52855.7797
2009-10-03 12:00 | 52422.7978
2009-10-03 13:00 | 53025.8089
2009-10-03 14:00 | 54144.4368
2009-10-03 15:00 | 55405.4938
2009-10-03 16:00 | 60758.0075
2009-10-03 17:00 | 74646.4216
2009-10-03 18:00 | 88477.8246
2009-10-03 19:00 | 92327.4984
2009-10-03 20:00 | 94096.458
2009-10-03 21:00 | 93724.2796
2009-10-03 22:00 | 93250.3325
2009-10-03 23:00 | 93045.0308
2009-10-04 | 96365.1348
2009-10-04 01:00 | 102850.8963
2009-10-04 02:00 | 102810.8776
2009-10-04 03:00 | 102460.4633
2009-10-04 04:00 | 102681.5191
2009-10-04 05:00 | 104160.0291
2009-10-04 06:00 | 104811.9
2009-10-04 07:00 | 102096.43
2009-10-04 08:00 | 98737.6264
2009-10-04 09:00 | 98605.3737
2009-10-04 10:00 | 95474.4584
2009-10-04 11:00 | 93322.6688
2009-10-04 12:00 | 92428.26
2009-10-04 13:00 | 91473.9924
2009-10-04 14:00 | 94629.3649
2009-10-04 15:00 | 95688.4545
2009-10-04 16:00 | 102384.2981
2009-10-04 17:00 | 117078.0678
2009-10-04 18:00 | 123205.8938
2009-10-04 19:00 | 122866.2025
2009-10-04 20:00 | 125148.585
2009-10-04 21:00 | 123535.3096
2009-10-04 22:00 | 118614.0992
2009-10-04 23:00 | 115542.0219
2009-10-05 | 115211.6856
2009-10-05 01:00 | 116138.037
2009-10-05 02:00 | 116055.4973
2009-10-05 03:00 | 115995.3675
2009-10-05 04:00 | 116070.0525
2009-10-05 05:00 | 116466.7654
2009-10-05 06:00 | 116912.2779
2009-10-05 07:00 | 116948.6964
2009-10-05 08:00 | 112921.8603
2009-10-05 09:00 | 110228.8138
2009-10-05 10:00 | 107409.5677
2009-10-05 11:00 | 104640.8853
2009-10-05 12:00 | 100654.1827
2009-10-05 13:00 | 100692.668
2009-10-05 14:00 | 100461.1154
2009-10-05 15:00 | 101668.036
2009-10-05 16:00 | 103510.2392
2009-10-05 17:00 | 111150.9394
2009-10-05 18:00 | 113892.216
2009-10-05 19:00 | 114748.2525
2009-10-05 20:00 | 119971.165
2009-10-05 21:00 | 116907.0091
2009-10-05 22:00 | 116439.1479
2009-10-05 23:00 | 116199.0822
2009-10-06 | 114619.9367
2009-10-06 01:00 | 115115.8009
2009-10-06 02:00 | 114939.5598
2009-10-06 03:00 | 116218.8362
2009-10-06 04:00 | 118719.4165
2009-10-06 05:00 | 119466.0189
2009-10-06 06:00 | 121217.9421
2009-10-06 07:00 | 117986.8999
2009-10-06 08:00 | 106129.039
2009-10-06 09:00 | 105908.7034
2009-10-06 10:00 | 99064.5603
2009-10-06 11:00 | 99660.0322
2009-10-06 12:00 | 97787.2936
2009-10-06 13:00 | 97707.2135
2009-10-06 14:00 | 96942.9722
2009-10-06 15:00 | 95030.4008
2009-10-06 16:00 | 94601.3634
2009-10-06 17:00 | 99306.3626
2009-10-06 18:00 | 101625.1683
2009-10-06 19:00 | 102676.3402
2009-10-06 20:00 | 101446.2397
2009-10-06 21:00 | 90102.1444
2009-10-06 22:00 | 79295.8802
2009-10-06 23:00 | 72532.2879
2009-10-07 | 75469.1532
2009-10-07 01:00 | 75514.2472
2009-10-07 02:00 | 74872.781
2009-10-07 03:00 | 74612.7916
2009-10-07 04:00 | 74625.2335
2009-10-07 05:00 | 75371.2676
2009-10-07 06:00 | 76308.181
2009-10-07 07:00 | 72273.428
2009-10-07 08:00 | 50469.4404
2009-10-07 09:00 | 50141.6603
2009-10-07 10:00 | 39350.4539
2009-10-07 11:00 | 35448.9579
2009-10-07 12:00 | 34168.7857
2009-10-07 13:00 | 35840.9109
2009-10-07 14:00 | 35989.2985
2009-10-07 15:00 | 35887.183
2009-10-07 16:00 | 35685.1277
2009-10-07 17:00 | 42235.8376
2009-10-07 18:00 | 65211.0649
2009-10-07 19:00 | 75787.3385
2009-10-07 20:00 | 84834.9192
2009-10-07 21:00 | 82107.0329
2009-10-07 22:00 | 80683.7907
2009-10-07 23:00 | 80211.6308
2009-10-08 | 81518.0988
2009-10-08 01:00 | 84696.1183
2009-10-08 02:00 | 84609.5623
2009-10-08 03:00 | 85244.825
2009-10-08 04:00 | 85748.6961
2009-10-08 05:00 | 87285.3561
2009-10-08 06:00 | 91176.3188
2009-10-08 07:00 | 90823.5795
2009-10-08 08:00 | 83787.622
2009-10-08 09:00 | 89105.7514
2009-10-08 10:00 | 83396.4984
2009-10-08 11:00 | 81964.6413
2009-10-08 12:00 | 81915.5939
2009-10-08 13:00 | 82128.743
2009-10-08 14:00 | 83811.3258
2009-10-08 15:00 | 90355.0833
2009-10-08 16:00 | 104761
2009-10-08 17:00 | 117441.1496
2009-10-08 18:00 | 128483.6574
2009-10-08 19:00 | 132923.0809
2009-10-08 20:00 | 138957.3701
2009-10-08 21:00 | 138543.0547
2009-10-08 22:00 | 138102.2433
2009-10-08 23:00 | 135928.4571
2009-10-09 | 135368.8927
2009-10-09 01:00 | 134911.3981
2009-10-09 02:00 | 133967.0276
2009-10-09 03:00 | 135219.4656
2009-10-09 04:00 | 137170.361
2009-10-09 05:00 | 138945.0667
2009-10-09 06:00 | 139651.6572
2009-10-09 07:00 | 134816.824
2009-10-09 08:00 | 128966.2141
2009-10-09 09:00 | 128448.1925
2009-10-09 10:00 | 118724.2665
2009-10-09 11:00 | 118897.3699
2009-10-09 12:00 | 118854.0885
2009-10-09 13:00 | 118424.5393
2009-10-09 14:00 | 118354.693
2009-10-09 15:00 | 119186.027
2009-10-09 16:00 | 123250.8544
2009-10-09 17:00 | 134407.6968
2009-10-09 18:00 | 138922.0425
2009-10-09 19:00 | 140447.5671
2009-10-09 20:00 | 148595.4853
2009-10-09 21:00 | 148368.406
2009-10-09 22:00 | 146833.0182
2009-10-09 23:00 | 143782.5543
2009-10-10 | 139076.5696
2009-10-10 01:00 | 135255.9113
2009-10-10 02:00 | 135059.8113
2009-10-10 03:00 | 135278.0101
2009-10-10 04:00 | 136368.0085
2009-10-10 05:00 | 137404.4598
2009-10-10 06:00 | 138017.8654
2009-10-10 07:00 | 134079.9128
2009-10-10 08:00 | 126587.0705
2009-10-10 09:00 | 124700.7495
2009-10-10 10:00 | 114745.0383
2009-10-10 11:00 | 111068.9126
2009-10-10 12:00 | 109943.8893
2009-10-10 13:00 | 109663.5737
2009-10-10 14:00 | 108639.3341
2009-10-10 15:00 | 108835.7863
2009-10-10 16:00 | 110600.0588
2009-10-10 17:00 | 115778.2937
2009-10-10 18:00 | 118205.4662
2009-10-10 19:00 | 120345.9556
2009-10-10 20:00 | 127910.4574
2009-10-10 21:00 | 128426.1057
2009-10-10 22:00 | 128426.1057
2009-10-10 23:00 | 128426.1057
2009-10-11 | 129709.9167
2009-10-11 01:00 | 133472.1829
2009-10-11 02:00 | 133103.8435
2009-10-11 03:00 | 133998.91
2009-10-11 04:00 | 134822.7238
2009-10-11 05:00 | 136564.798
2009-10-11 06:00 | 139425.8522
2009-10-11 07:00 | 138013.0995
2009-10-11 08:00 | 119153.7722
2009-10-11 09:00 | 116692.8244
2009-10-11 10:00 | 106146.4265
2009-10-11 11:00 | 104327.7868
2009-10-11 12:00 | 100708.2836
2009-10-11 13:00 | 100114.3836
2009-10-11 14:00 | 99800.2216
2009-10-11 15:00 | 106971.6318
2009-10-11 16:00 | 118824.6986
2009-10-11 17:00 | 147034.5502
2009-10-11 18:00 | 170632.7666
2009-10-11 19:00 | 171885.364
2009-10-11 20:00 | 181086.3634
2009-10-11 21:00 | 183591.2282
2009-10-11 22:00 | 183501.2867
2009-10-11 23:00 | 182779.2923
2009-10-12 | 181936.092
2009-10-12 01:00 | 181745.1006
2009-10-12 02:00 | 183199.9309
2009-10-12 03:00 | 184585.4989
2009-10-12 04:00 | 188571.9534
2009-10-12 05:00 | 197239.5446
2009-10-12 06:00 | 200654.9284
2009-10-12 07:00 | 201037.3856
2009-10-12 08:00 | 201573.9778
2009-10-12 09:00 | 202352.8266
2009-10-12 10:00 | 202754.7713
2009-10-12 11:00 | 201567.1995
2009-10-12 12:00 | 204034.6661
2009-10-12 13:00 | 204697.6544
2009-10-12 14:00 | 205498.3081
2009-10-12 15:00 | 207181.5846
2009-10-12 16:00 | 208621.2726
2009-10-12 17:00 | 210950.7954
2009-10-12 18:00 | 211316.608
2009-10-12 19:00 | 212160.1404
2009-10-12 20:00 | 210589.6545
2009-10-12 21:00 | 206518.6764
2009-10-12 22:00 | 197123.7047
2009-10-12 23:00 | 193998.7
2009-10-13 | 184952.0521
2009-10-13 01:00 | 173600.1736
2009-10-13 02:00 | 170461.4169
2009-10-13 03:00 | 168907.739
2009-10-13 04:00 | 168907.6654
2009-10-13 05:00 | 168849.3654
2009-10-13 06:00 | 169015.6654
2009-10-13 07:00 | 159895.5887
2009-10-13 08:00 | 153445.4971
2009-10-13 09:00 | 148797.8196
2009-10-13 10:00 | 137698.2119
2009-10-13 11:00 | 134685.4275
2009-10-13 12:00 | 133105.5704
2009-10-13 13:00 | 131394.3942
2009-10-13 14:00 | 130707.4699
2009-10-13 15:00 | 133634.1415
2009-10-13 16:00 | 143607.5485
2009-10-13 17:00 | 162511.7554
2009-10-13 18:00 | 164639.1692
2009-10-13 19:00 | 166057.92
2009-10-13 20:00 | 165759.0082
2009-10-13 21:00 | 165799.5283
2009-10-13 22:00 | 161933.8081
2009-10-13 23:00 | 160361.0827
2009-10-14 | 160644.1363
2009-10-14 01:00 | 160784.8344
2009-10-14 02:00 | 161065.855
2009-10-14 03:00 | 162135.3325
2009-10-14 04:00 | 172206.9497
2009-10-14 05:00 | 184791.4042
2009-10-14 06:00 | 186209.8778
2009-10-14 07:00 | 187129.5114
2009-10-14 08:00 | 188598.5272
2009-10-14 09:00 | 186277.6432
2009-10-14 10:00 | 183265.0256
2009-10-14 11:00 | 183410.3862
2009-10-14 12:00 | 183480.4862
2009-10-14 13:00 | 183411.389
2009-10-14 14:00 | 183857.7248
2009-10-14 15:00 | 184863.3979
2009-10-14 16:00 | 188681.4421
2009-10-14 17:00 | 193860.7286
2009-10-14 18:00 | 199144.1052
2009-10-14 19:00 | 199945.4211
2009-10-14 20:00 | 202679.0799
2009-10-14 21:00 | 199823.3682
2009-10-14 22:00 | 193426.2997
2009-10-14 23:00 | 189203.3325
2009-10-15 | 189218.7932
2009-10-15 01:00 | 190485.8366
2009-10-15 02:00 | 190485.8366
2009-10-15 03:00 | 190237.0977
2009-10-15 04:00 | 193431.4981
2009-10-15 05:00 | 201045.9737
2009-10-15 06:00 | 202614.8732
2009-10-15 07:00 | 200958.5732
2009-10-15 08:00 | 199777.8586
2009-10-15 09:00 | 197832.8082
2009-10-15 10:00 | 190334.4878
2009-10-15 11:00 | 189748.5489
2009-10-15 12:00 | 191795.0853
2009-10-15 13:00 | 193487.8888
2009-10-15 14:00 | 193568.8343
2009-10-15 15:00 | 194108.2223
2009-10-15 16:00 | 198415.5325
2009-10-15 17:00 | 199086.0717
2009-10-15 18:00 | 200012.0245
2009-10-15 19:00 | 206247.4967
2009-10-15 20:00 | 202541.732
2009-10-15 21:00 | 198691.1304
2009-10-15 22:00 | 191564.0181
2009-10-15 23:00 | 189319.4203
2009-10-16 | 184842.5347
2009-10-16 01:00 | 180332.817
2009-10-16 02:00 | 180332.817
2009-10-16 03:00 | 179906.717
2009-10-16 04:00 | 180269.0392
2009-10-16 05:00 | 182198.0245
2009-10-16 06:00 | 185932.6053
2009-10-16 07:00 | 188162.0088
2009-10-16 08:00 | 185670.8041
2009-10-16 09:00 | 184407.0161
2009-10-16 10:00 | 173522.1371
2009-10-16 11:00 | 169404.4792
2009-10-16 12:00 | 169382.2049
2009-10-16 13:00 | 169272.7858
2009-10-16 14:00 | 167358.5638
2009-10-16 15:00 | 167220.7384
2009-10-16 16:00 | 170853.3682
2009-10-16 17:00 | 171729.2073
2009-10-16 18:00 | 176831.8665
2009-10-16 19:00 | 180995.9877
2009-10-16 20:00 | 183847.9335
2009-10-16 21:00 | 184443.2868
2009-10-16 22:00 | 180947.0907
2009-10-16 23:00 | 172535.7389
2009-10-17 | 157811.2583
2009-10-17 01:00 | 153718.0217
2009-10-17 02:00 | 149302.6014
2009-10-17 03:00 | 147226.5934
2009-10-17 04:00 | 147618.4523
2009-10-17 05:00 | 147623.7366
2009-10-17 06:00 | 147623.7366
2009-10-17 07:00 | 146492.8038
2009-10-17 08:00 | 124793.0202
2009-10-17 09:00 | 120157.2502
2009-10-17 10:00 | 112586.1196
2009-10-17 11:00 | 113157.0244
2009-10-17 12:00 | 113589.1575
2009-10-17 13:00 | 113679.7438
2009-10-17 14:00 | 113941.0015
2009-10-17 15:00 | 114592.1679
2009-10-17 16:00 | 114823.0067
2009-10-17 17:00 | 115692.5938
2009-10-17 18:00 | 118802.6246
2009-10-17 19:00 | 125610.8643
2009-10-17 20:00 | 124110.5528
2009-10-17 21:00 | 120674.1107
2009-10-17 22:00 | 114739.7244
2009-10-17 23:00 | 110363.8244
2009-10-18 | 105500.0388
2009-10-18 01:00 | 101448.4439
2009-10-18 02:00 | 100605.7546
2009-10-18 03:00 | 99874.3578
2009-10-18 04:00 | 99974.9932
2009-10-18 05:00 | 99929.6408
2009-10-18 06:00 | 99389.0092
2009-10-18 07:00 | 94993.7028
2009-10-18 08:00 | 49206.2561
2009-10-18 09:00 | 48423.3976
2009-10-18 10:00 | 44116.6964
2009-10-18 11:00 | 43542.3608
2009-10-18 12:00 | 43744.6465
2009-10-18 13:00 | 43613.5426
2009-10-18 14:00 | 43302.424
2009-10-18 15:00 | 43020.3679
2009-10-18 16:00 | 44340.1653
2009-10-18 17:00 | 48420.865
2009-10-18 18:00 | 63619.3353
2009-10-18 19:00 | 70155.2006
2009-10-18 20:00 | 70302.2174
2009-10-18 21:00 | 69576.3525
2009-10-18 22:00 | 69576.3525
2009-10-18 23:00 | 69576.3525
2009-10-19 | 72913.3919
2009-10-19 01:00 | 73803.9047
2009-10-19 02:00 | 74161.6525
2009-10-19 03:00 | 73697.9748
2009-10-19 04:00 | 73788.4746
2009-10-19 05:00 | 74161.6525
2009-10-19 06:00 | 74161.6525
2009-10-19 07:00 | 69027.0537
2009-10-19 08:00 | 33028.8399
2009-10-19 09:00 | 32509.2215
2009-10-19 10:00 | 28330.5983
2009-10-19 11:00 | 27295.3009
2009-10-19 12:00 | 28166.9418
2009-10-19 13:00 | 28530.2061
2009-10-19 14:00 | 28904.3315
2009-10-19 15:00 | 30005.9567
2009-10-19 16:00 | 36177.5067
2009-10-19 17:00 | 50519.4758
2009-10-19 18:00 | 69817.1787
2009-10-19 19:00 | 77218.7407
2009-10-19 20:00 | 78762.5265
2009-10-19 21:00 | 77841.0973
2009-10-19 22:00 | 76599.5062
2009-10-19 23:00 | 71996.9207
2009-10-20 | 73175.5688
2009-10-20 01:00 | 74816.127
2009-10-20 02:00 | 75352.5366
2009-10-20 03:00 | 76583.4994
2009-10-20 04:00 | 77325.4435
2009-10-20 05:00 | 79327.4384
2009-10-20 06:00 | 81254.9324
2009-10-20 07:00 | 81734.3101
2009-10-20 08:00 | 62625.8121
2009-10-20 09:00 | 66534.2858
2009-10-20 10:00 | 59745.042
2009-10-20 11:00 | 58265.4766
2009-10-20 12:00 | 58265.4766
2009-10-20 13:00 | 58265.4766
2009-10-20 14:00 | 58700.3271
2009-10-20 15:00 | 60716.3473
2009-10-20 16:00 | 65903.5053
2009-10-20 17:00 | 75769.9578
2009-10-20 18:00 | 88919.9935
2009-10-20 19:00 | 94329.6954
2009-10-20 20:00 | 102090.0217
2009-10-20 21:00 | 105057.0782
2009-10-20 22:00 | 105057.0782
2009-10-20 23:00 | 103932.9782
2009-10-21 | 102413.0298
2009-10-21 01:00 | 102713.9334
2009-10-21 02:00 | 102638.0379
2009-10-21 03:00 | 102569.663
2009-10-21 04:00 | 103357.2887
2009-10-21 05:00 | 104420.6704
2009-10-21 06:00 | 105688.4543
2009-10-21 07:00 | 106877.5516
2009-10-21 08:00 | 93011.5409
2009-10-21 09:00 | 92121.558
2009-10-21 10:00 | 84145.1082
2009-10-21 11:00 | 82153.1571
2009-10-21 12:00 | 81598.2639
2009-10-21 13:00 | 81044.2224
2009-10-21 14:00 | 80034.5887
2009-10-21 15:00 | 80529.6847
2009-10-21 16:00 | 86118.3476
2009-10-21 17:00 | 95827.845
2009-10-21 18:00 | 99234.2263
2009-10-21 19:00 | 104743.3833
2009-10-21 20:00 | 106992.283
2009-10-21 21:00 | 105510.3
2009-10-21 22:00 | 102147.8964
2009-10-21 23:00 | 94759.9532
2009-10-22 | 91861.1021
2009-10-22 01:00 | 91013.4201
2009-10-22 02:00 | 90981.863
2009-10-22 03:00 | 90837.3422
2009-10-22 04:00 | 90873.604
2009-10-22 05:00 | 91177.4843
2009-10-22 06:00 | 92205.3709
2009-10-22 07:00 | 90602.2154
2009-10-22 08:00 | 87101.5779
2009-10-22 09:00 | 87141.2112
2009-10-22 10:00 | 72240.9927
2009-10-22 11:00 | 67276.6633
2009-10-22 12:00 | 71328.0441
2009-10-22 13:00 | 70924.0697
2009-10-22 14:00 | 70241.8614
2009-10-22 15:00 | 70357.0197
2009-10-22 16:00 | 73598.9862
2009-10-22 17:00 | 80988.286
2009-10-22 18:00 | 83036.5092
2009-10-22 19:00 | 90295.9728
2009-10-22 20:00 | 92742.9233
2009-10-22 21:00 | 90521.8191
2009-10-22 22:00 | 89937.6013
2009-10-22 23:00 | 88630.9728
2009-10-23 | 82364.6352
2009-10-23 01:00 | 80891.6497
2009-10-23 02:00 | 78797.6168
2009-10-23 03:00 | 78925.8783
2009-10-23 04:00 | 79349.4054
2009-10-23 05:00 | 79487.169
2009-10-23 06:00 | 80138.9976
2009-10-23 07:00 | 78863.5219
2009-10-23 08:00 | 69575.3124
2009-10-23 09:00 | 67913.4029
2009-10-23 10:00 | 62858.7311
2009-10-23 11:00 | 61687.4676
2009-10-23 12:00 | 61272.571
2009-10-23 13:00 | 61180.4089
2009-10-23 14:00 | 61075.9431
2009-10-23 15:00 | 60939.0526
2009-10-23 16:00 | 59878.1486
2009-10-23 17:00 | 63326.3879
2009-10-23 18:00 | 69669.651
2009-10-23 19:00 | 77429.6641
2009-10-23 20:00 | 77133.8005
2009-10-23 21:00 | 74465.0085
2009-10-23 22:00 | 65047.1146
2009-10-23 23:00 | 62163.0727
2009-10-24 | 61441.392
2009-10-24 01:00 | 63060.9253
2009-10-24 02:00 | 63055.3253
2009-10-24 03:00 | 62970.7992
2009-10-24 04:00 | 63030.4569
2009-10-24 05:00 | 62636.8337
2009-10-24 06:00 | 63012.7503
2009-10-24 07:00 | 60808.1683
2009-10-24 08:00 | 47659.1121
2009-10-24 09:00 | 39965.2031
2009-10-24 10:00 | 35097.8468
2009-10-24 11:00 | 34879.0078
2009-10-24 12:00 | 32142.1914
2009-10-24 13:00 | 29678.269
2009-10-24 14:00 | 29133.424
2009-10-24 15:00 | 29653.7637
2009-10-24 16:00 | 30512.3952
2009-10-24 17:00 | 36879.006
2009-10-24 18:00 | 39627.2776
2009-10-24 19:00 | 42044.4697
2009-10-24 20:00 | 46068.6422
2009-10-24 21:00 | 46300.5534
2009-10-24 22:00 | 46300.5534
2009-10-24 23:00 | 46279.1715
2009-10-25 | 49854.1756
2009-10-25 01:00 | 53300.7146
2009-10-25 02:00 | 53300.7146
2009-10-25 03:00 | 53351.7649
2009-10-25 04:00 | 53934.2922
2009-10-25 05:00 | 55274.6367
2009-10-25 06:00 | 56052.4335
2009-10-25 07:00 | 56028.3787
2009-10-25 08:00 | 48479.3032
2009-10-25 09:00 | 41284.3872
2009-10-25 10:00 | 35732.9982
2009-10-25 11:00 | 35453.3223
2009-10-25 12:00 | 35991.7377
2009-10-25 13:00 | 36942.6737
2009-10-25 14:00 | 38282.5213
2009-10-25 15:00 | 40532.8003
2009-10-25 16:00 | 50927.9129
2009-10-25 17:00 | 72083.2042
2009-10-25 18:00 | 81673.7907
2009-10-25 19:00 | 88093.4369
2009-10-25 20:00 | 92036.5839
2009-10-25 21:00 | 92536.9331
2009-10-25 22:00 | 92158.2922
2009-10-25 23:00 | 91888.2535
2009-10-26 | 92082.6876
2009-10-26 01:00 | 98706.7652
2009-10-26 02:00 | 97878.2584
2009-10-26 03:00 | 97905.9205
2009-10-26 04:00 | 99963.9501
2009-10-26 05:00 | 103056.2887
2009-10-26 06:00 | 105309.2816
2009-10-26 07:00 | 105368.3625
2009-10-26 08:00 | 105622.4028
2009-10-26 09:00 | 105181.9918
2009-10-26 10:00 | 104278.3571
2009-10-26 11:00 | 102599.2346
2009-10-26 12:00 | 102776.0669
2009-10-26 13:00 | 104122.4801
2009-10-26 14:00 | 106043.9382
2009-10-26 15:00 | 110191.0118
2009-10-26 16:00 | 121846.6882
2009-10-26 17:00 | 148160.2051
2009-10-26 18:00 | 150866.6185
2009-10-26 19:00 | 151998.93
2009-10-26 20:00 | 150202.69
2009-10-26 21:00 | 147657.078
2009-10-26 22:00 | 145413.7428
2009-10-26 23:00 | 141404.6952
2009-10-27 | 138433.6882
2009-10-27 01:00 | 138521.0696
2009-10-27 02:00 | 138034.992
2009-10-27 03:00 | 140429.6462
2009-10-27 04:00 | 145078.67
2009-10-27 05:00 | 146931.4473
2009-10-27 06:00 | 147534.6899
2009-10-27 07:00 | 148183.3265
2009-10-27 08:00 | 149124.7257
2009-10-27 09:00 | 148242.2897
2009-10-27 10:00 | 150335.7514
2009-10-27 11:00 | 153524.7147
2009-10-27 12:00 | 152800.8073
2009-10-27 13:00 | 154113.6987
2009-10-27 14:00 | 153993.393
2009-10-27 15:00 | 154464.7796
2009-10-27 16:00 | 155484.7099
2009-10-27 17:00 | 158044.4054
2009-10-27 18:00 | 160088.8824
2009-10-27 19:00 | 161479.7297
2009-10-27 20:00 | 160687.5884
2009-10-27 21:00 | 159619.4317
2009-10-27 22:00 | 156458.2113
2009-10-27 23:00 | 153571.0924
2009-10-28 | 141000.435
2009-10-28 01:00 | 142788.0446
2009-10-28 02:00 | 142819.4993
2009-10-28 03:00 | 142939.1997
2009-10-28 04:00 | 143336.0586
2009-10-28 05:00 | 146100.1335
2009-10-28 06:00 | 146375.7147
2009-10-28 07:00 | 142906.9224
2009-10-28 08:00 | 117085.0596
2009-10-28 09:00 | 115089.1697
2009-10-28 10:00 | 109106.2472
2009-10-28 11:00 | 104364.9331
2009-10-28 12:00 | 102043.4759
2009-10-28 13:00 | 100789.5382
2009-10-28 14:00 | 101915.8495
2009-10-28 15:00 | 103307.9244
2009-10-28 16:00 | 110616.8504
2009-10-28 17:00 | 119167.3847
2009-10-28 18:00 | 123852.0204
2009-10-28 19:00 | 125814.4679
2009-10-28 20:00 | 130850.6066
2009-10-28 21:00 | 131521.0147
2009-10-28 22:00 | 126914.0939
2009-10-28 23:00 | 122375.9044
2009-10-29 | 116857.4414
2009-10-29 01:00 | 116667.7909
2009-10-29 02:00 | 115187.5106
2009-10-29 03:00 | 114973.5278
2009-10-29 04:00 | 114978.6
2009-10-29 05:00 | 115660.3997
2009-10-29 06:00 | 116821.9734
2009-10-29 07:00 | 116123.0528
2009-10-29 08:00 | 100964.0248
2009-10-29 09:00 | 98858.7463
2009-10-29 10:00 | 98073.4814
2009-10-29 11:00 | 95289.0506
2009-10-29 12:00 | 94491.0896
2009-10-29 13:00 | 93629.3127
2009-10-29 14:00 | 94358.6701
2009-10-29 15:00 | 96670.7894
2009-10-29 16:00 | 99757.8406
2009-10-29 17:00 | 106398.924
2009-10-29 18:00 | 109228.9246
2009-10-29 19:00 | 109582.5606
2009-10-29 20:00 | 108802.3892
2009-10-29 21:00 | 105904.6035
2009-10-29 22:00 | 99933.1344
2009-10-29 23:00 | 89754.9412
2009-10-30 | 81079.2177
2009-10-30 01:00 | 79442.4369
2009-10-30 02:00 | 79469.6608
2009-10-30 03:00 | 79812.7351
2009-10-30 04:00 | 80484.8921
2009-10-30 05:00 | 80750.2418
2009-10-30 06:00 | 80861.0326
2009-10-30 07:00 | 79125.8892
2009-10-30 08:00 | 78634.468
2009-10-30 09:00 | 77169.0627
2009-10-30 10:00 | 72483.4155
2009-10-30 11:00 | 68974.376
2009-10-30 12:00 | 66697.2708
2009-10-30 13:00 | 65669.5445
2009-10-30 14:00 | 65474.3995
2009-10-30 15:00 | 65389.6316
2009-10-30 16:00 | 65536.5796
2009-10-30 17:00 | 66171.7872
2009-10-30 18:00 | 67186.4853
2009-10-30 19:00 | 68216.7769
2009-10-30 20:00 | 69050.7343
2009-10-30 21:00 | 66591.6071
2009-10-30 22:00 | 59318.717
2009-10-30 23:00 | 53460.7177
2009-10-31 | 55630.2006
2009-10-31 01:00 | 56510.8747
2009-10-31 02:00 | 56510.8747
2009-10-31 03:00 | 56462.0287
2009-10-31 04:00 | 56430.4201
2009-10-31 05:00 | 57666.8329
2009-10-31 06:00 | 59839.4747
2009-10-31 07:00 | 57171.8561
2009-10-31 08:00 | 46105.6695
2009-10-31 09:00 | 44050.616
2009-10-31 10:00 | 38433.8388
2009-10-31 11:00 | 39259.0673
2009-10-31 12:00 | 38296.8741
2009-10-31 13:00 | 36976.5976
2009-10-31 14:00 | 36918.2384
2009-10-31 15:00 | 36773.8667
2009-10-31 16:00 | 38814.3001
2009-10-31 17:00 | 49624.1157
2009-10-31 18:00 | 62996.9338
2009-10-31 19:00 | 66994.7346
2009-10-31 20:00 | 71180.5281
2009-10-31 21:00 | 71515.8999
2009-10-31 22:00 | 71515.8999
2009-10-31 23:00 | 71515.8999
2009-11-01 | 140559.3211
2009-11-01 01:00 | 134630.4324
2009-11-01 02:00 | 129214.6281
2009-11-01 03:00 | 128582.8688
2009-11-01 04:00 | 127813.7342
2009-11-01 05:00 | 129395.5194
2009-11-01 06:00 | 130105.9543
2009-11-01 07:00 | 124297.6174
2009-11-01 08:00 | 80740.7756
2009-11-01 09:00 | 76501.7847
2009-11-01 10:00 | 67247.8046
2009-11-01 11:00 | 66500.8976
2009-11-01 12:00 | 66077.2624
2009-11-01 13:00 | 67185.8438
2009-11-01 14:00 | 67582.2874
2009-11-01 15:00 | 68273.7447
2009-11-01 16:00 | 69796.7993
2009-11-01 17:00 | 74130.4587
2009-11-01 18:00 | 86762.055
2009-11-01 19:00 | 95079.0406
2009-11-01 20:00 | 106024.9225
2009-11-01 21:00 | 107956.9299
2009-11-01 22:00 | 106501.3693
2009-11-01 23:00 | 103698.1541
2009-11-02 | 102626.6138
2009-11-02 01:00 | 101789.7031
2009-11-02 02:00 | 101828.8833
2009-11-02 03:00 | 101786.919
2009-11-02 04:00 | 101786.919
2009-11-02 05:00 | 101790.119
2009-11-02 06:00 | 102582.6674
2009-11-02 07:00 | 102993.091
2009-11-02 08:00 | 81692.6196
2009-11-02 09:00 | 82183.2078
2009-11-02 10:00 | 75854.9204
2009-11-02 11:00 | 74119.3366
2009-11-02 12:00 | 74449.5382
2009-11-02 13:00 | 74136.1675
2009-11-02 14:00 | 73849.9119
2009-11-02 15:00 | 74360.0294
2009-11-02 16:00 | 73993.847
2009-11-02 17:00 | 81333.5962
2009-11-02 18:00 | 100411.8164
2009-11-02 19:00 | 112366.8325
2009-11-02 20:00 | 114282.9599
2009-11-02 21:00 | 112977.7809
2009-11-02 22:00 | 110417.0222
2009-11-02 23:00 | 107274.8436
2009-11-03 | 104926.0399
2009-11-03 01:00 | 106337.949
2009-11-03 02:00 | 106544.5998
2009-11-03 03:00 | 106477.4071
2009-11-03 04:00 | 106492.7393
2009-11-03 05:00 | 106504.8204
2009-11-03 06:00 | 107073.7376
2009-11-03 07:00 | 107854.3321
2009-11-03 08:00 | 60564.9548
2009-11-03 09:00 | 53205.7113
2009-11-03 10:00 | 46565.6061
2009-11-03 11:00 | 40182.5211
2009-11-03 12:00 | 40457.4408
2009-11-03 13:00 | 40156.5775
2009-11-03 14:00 | 40156.5775
2009-11-03 15:00 | 41067.4974
2009-11-03 16:00 | 48569.0468
2009-11-03 17:00 | 81611.3907
2009-11-03 18:00 | 109178.8043
2009-11-03 19:00 | 127205.8183
2009-11-03 20:00 | 127142.5056
2009-11-03 21:00 | 123753.8696
2009-11-03 22:00 | 122300.4448
2009-11-03 23:00 | 121940.4109
2009-11-04 | 121190.154
2009-11-04 01:00 | 121597.9986
2009-11-04 02:00 | 119168.7194
2009-11-04 03:00 | 120052.7432
2009-11-04 04:00 | 122101.8649
2009-11-04 05:00 | 122732.1359
2009-11-04 06:00 | 126653.16
2009-11-04 07:00 | 127816.7689
2009-11-04 08:00 | 97826.9632
2009-11-04 09:00 | 97676.3575
2009-11-04 10:00 | 96612.4931
2009-11-04 11:00 | 95321.3089
2009-11-04 12:00 | 94392.0393
2009-11-04 13:00 | 96452.5875
2009-11-04 14:00 | 98402.003
2009-11-04 15:00 | 104815.5206
2009-11-04 16:00 | 115608.057
2009-11-04 17:00 | 127394.4439
2009-11-04 18:00 | 148429.2139
2009-11-04 19:00 | 158850.6811
2009-11-04 20:00 | 158985.9869
2009-11-04 21:00 | 157116.8037
2009-11-04 22:00 | 154916.9765
2009-11-04 23:00 | 150009.7392
2009-11-05 | 137688.5124
2009-11-05 01:00 | 134195.1867
2009-11-05 02:00 | 132561.5489
2009-11-05 03:00 | 130839.5913
2009-11-05 04:00 | 130522.5913
2009-11-05 05:00 | 130383.5186
2009-11-05 06:00 | 130322.2869
2009-11-05 07:00 | 130361.4044
2009-11-05 08:00 | 69314.9625
2009-11-05 09:00 | 52621.7164
2009-11-05 10:00 | 48830.5136
2009-11-05 11:00 | 47061.6882
2009-11-05 12:00 | 46628.5676
2009-11-05 13:00 | 43640.8546
2009-11-05 14:00 | 43632.7377
2009-11-05 15:00 | 45088.485
2009-11-05 16:00 | 53013.1512
2009-11-05 17:00 | 71363.5398
2009-11-05 18:00 | 85638.3094
2009-11-05 19:00 | 95421.66
2009-11-05 20:00 | 94313.1016
2009-11-05 21:00 | 92408.8404
2009-11-05 22:00 | 89416.1912
2009-11-05 23:00 | 84250.9046
2009-11-06 | 78698.2247
2009-11-06 01:00 | 74002.2131
2009-11-06 02:00 | 71425.3408
2009-11-06 03:00 | 69183.9767
2009-11-06 04:00 | 69282.4665
2009-11-06 05:00 | 69100.7227
2009-11-06 06:00 | 70497.6535
2009-11-06 07:00 | 71241.0209
2009-11-06 08:00 | 33152.2057
2009-11-06 09:00 | 33618.9653
2009-11-06 10:00 | 32824.4556
2009-11-06 11:00 | 33289.4931
2009-11-06 12:00 | 32049.7767
2009-11-06 13:00 | 30561.5054
2009-11-06 14:00 | 30753.248
2009-11-06 15:00 | 31035.831
2009-11-06 16:00 | 36917.1747
2009-11-06 17:00 | 52054.7101
2009-11-06 18:00 | 66089.7501
2009-11-06 19:00 | 68569.3828
2009-11-06 20:00 | 70013.466
2009-11-06 21:00 | 69997.7
2009-11-06 22:00 | 69990.6
2009-11-06 23:00 | 69990.6
2009-11-07 | 68348.674
2009-11-07 01:00 | 69229.727
2009-11-07 02:00 | 68171.508
2009-11-07 03:00 | 66950.5632
2009-11-07 04:00 | 67018.427
2009-11-07 05:00 | 65542.8134
2009-11-07 06:00 | 65370.0044
2009-11-07 07:00 | 65291.449
2009-11-07 08:00 | 22331.3222
2009-11-07 09:00 | 22117.1589
2009-11-07 10:00 | 20821.2516
2009-11-07 11:00 | 19505.0208
2009-11-07 12:00 | 18500.8798
2009-11-07 13:00 | 18379.0415
2009-11-07 14:00 | 18379.0415
2009-11-07 15:00 | 18379.0415
2009-11-07 16:00 | 18708.04
2009-11-07 17:00 | 25517.6749
2009-11-07 18:00 | 32573.423
2009-11-07 19:00 | 36200.1942
2009-11-07 20:00 | 36904.1011
2009-11-07 21:00 | 35457.2621
2009-11-07 22:00 | 35439.381
2009-11-07 23:00 | 35754.1442
2009-11-08 | 43412.7182
2009-11-08 01:00 | 50114.8834
2009-11-08 02:00 | 50435.51
2009-11-08 03:00 | 50525.5985
2009-11-08 04:00 | 50655.7754
2009-11-08 05:00 | 50779.7266
2009-11-08 06:00 | 52788.3128
2009-11-08 07:00 | 56578.6317
2009-11-08 08:00 | 49344.2451
2009-11-08 09:00 | 48684.4477
2009-11-08 10:00 | 47286.1924
2009-11-08 11:00 | 45462.3091
2009-11-08 12:00 | 45098.9543
2009-11-08 13:00 | 44966.9628
2009-11-08 14:00 | 46586.1531
2009-11-08 15:00 | 50441.7049
2009-11-08 16:00 | 66130.2968
2009-11-08 17:00 | 105710.3351
2009-11-08 18:00 | 125163.4591
2009-11-08 19:00 | 129856.1583
2009-11-08 20:00 | 135554.1019
2009-11-08 21:00 | 138182.6546
2009-11-08 22:00 | 136047.4972
2009-11-08 23:00 | 129878.2383
2009-11-09 | 128696.3118
2009-11-09 01:00 | 127831.6802
2009-11-09 02:00 | 126220.5477
2009-11-09 03:00 | 126785.4316
2009-11-09 04:00 | 128660.3135
2009-11-09 05:00 | 134810.8058
2009-11-09 06:00 | 141922.2532
2009-11-09 07:00 | 145513.1571
2009-11-09 08:00 | 145014.705
2009-11-09 09:00 | 143838.951
2009-11-09 10:00 | 145292.9232
2009-11-09 11:00 | 145812.896
2009-11-09 12:00 | 149043.7718
2009-11-09 13:00 | 152595.5823
2009-11-09 14:00 | 160154.2555
2009-11-09 15:00 | 169322.0198
2009-11-09 16:00 | 170093.9257
2009-11-09 17:00 | 170266.9257
2009-11-09 18:00 | 170266.9257
2009-11-09 19:00 | 171125.2253
2009-11-09 20:00 | 170766.2695
2009-11-09 21:00 | 169923.0722
2009-11-09 22:00 | 169852.2789
2009-11-09 23:00 | 169484.9642
2009-11-10 | 168805.6457
2009-11-10 01:00 | 166508.245
2009-11-10 02:00 | 166266.6869
2009-11-10 03:00 | 165958.3486
2009-11-10 04:00 | 166029.1541
2009-11-10 05:00 | 168345.5496
2009-11-10 06:00 | 171283.4698
2009-11-10 07:00 | 174067.1085
2009-11-10 08:00 | 174889.4762
2009-11-10 09:00 | 156008.248
2009-11-10 10:00 | 153143.5216
2009-11-10 11:00 | 150878.9908
2009-11-10 12:00 | 150590.7991
2009-11-10 13:00 | 151350.6176
2009-11-10 14:00 | 151387.346
2009-11-10 15:00 | 152153.46
2009-11-10 16:00 | 153695.8565
2009-11-10 17:00 | 154505.6626
2009-11-10 18:00 | 161893.1882
2009-11-10 19:00 | 164221.0585
2009-11-10 20:00 | 162852.3321
2009-11-10 21:00 | 156572.9442
2009-11-10 22:00 | 147341.0349
2009-11-10 23:00 | 134444.4767
2009-11-11 | 129023.6559
2009-11-11 01:00 | 128339.0245
2009-11-11 02:00 | 128250.2738
2009-11-11 03:00 | 128250.2738
2009-11-11 04:00 | 128250.2738
2009-11-11 05:00 | 128250.2738
2009-11-11 06:00 | 128250.2738
2009-11-11 07:00 | 128250.2738
2009-11-11 08:00 | 117223.6776
2009-11-11 09:00 | 114306.7493
2009-11-11 10:00 | 112956.7118
2009-11-11 11:00 | 111886.2409
2009-11-11 12:00 | 111475.6987
2009-11-11 13:00 | 111492.4434
2009-11-11 14:00 | 111629.3214
2009-11-11 15:00 | 111990.0183
2009-11-11 16:00 | 112919.7289
2009-11-11 17:00 | 116672.083
2009-11-11 18:00 | 124128.4084
2009-11-11 19:00 | 124934.0052
2009-11-11 20:00 | 123589.247
2009-11-11 21:00 | 121900.17
2009-11-11 22:00 | 120110.7671
2009-11-11 23:00 | 115134.7736
2009-11-12 | 110490.4097
2009-11-12 01:00 | 108744.1683
2009-11-12 02:00 | 109360.4774
2009-11-12 03:00 | 108604.1296
2009-11-12 04:00 | 108778.0686
2009-11-12 05:00 | 109691.8148
2009-11-12 06:00 | 110496.7367
2009-11-12 07:00 | 110629.8233
2009-11-12 08:00 | 93273.7751
2009-11-12 09:00 | 77162.8809
2009-11-12 10:00 | 77037.4943
2009-11-12 11:00 | 74512.643
2009-11-12 12:00 | 74464.8981
2009-11-12 13:00 | 73981.2576
2009-11-12 14:00 | 74129.0642
2009-11-12 15:00 | 74129.0642
2009-11-12 16:00 | 74706.0373
2009-11-12 17:00 | 78597.5936
2009-11-12 18:00 | 87977.3778
2009-11-12 19:00 | 95007.3636
2009-11-12 20:00 | 94202.0278
2009-11-12 21:00 | 90997.2334
2009-11-12 22:00 | 84910.1703
2009-11-12 23:00 | 81412.1734
2009-11-13 | 81342.6959
2009-11-13 01:00 | 81804.6316
2009-11-13 02:00 | 81491.3251
2009-11-13 03:00 | 81491.3251
2009-11-13 04:00 | 81585.4381
2009-11-13 05:00 | 82760.433
2009-11-13 06:00 | 85202.0101
2009-11-13 07:00 | 86942.5304
2009-11-13 08:00 | 73138.4852
2009-11-13 09:00 | 63811.4989
2009-11-13 10:00 | 62809.9888
2009-11-13 11:00 | 61304.3439
2009-11-13 12:00 | 61228.4337
2009-11-13 13:00 | 60181.7755
2009-11-13 14:00 | 60187.058
2009-11-13 15:00 | 62181.1012
2009-11-13 16:00 | 65851.7896
2009-11-13 17:00 | 74101.009
2009-11-13 18:00 | 79048.3254
2009-11-13 19:00 | 79398.3751
2009-11-13 20:00 | 80336.3753
2009-11-13 21:00 | 80314.3753
2009-11-13 22:00 | 80018.6753
2009-11-13 23:00 | 78705.3893
2009-11-14 | 80266.6922
2009-11-14 01:00 | 82639.0008
2009-11-14 02:00 | 82639.0008
2009-11-14 03:00 | 82639.0008
2009-11-14 04:00 | 83734.5409
2009-11-14 05:00 | 86134.4383
2009-11-14 06:00 | 87468.5202
2009-11-14 07:00 | 89056.6488
2009-11-14 08:00 | 85892.0524
2009-11-14 09:00 | 77672.346
2009-11-14 10:00 | 77247.7922
2009-11-14 11:00 | 71031.3136
2009-11-14 12:00 | 71956.3645
2009-11-14 13:00 | 73151.8728
2009-11-14 14:00 | 74270.4866
2009-11-14 15:00 | 77296.8527
2009-11-14 16:00 | 84696.4664
2009-11-14 17:00 | 98090.0569
2009-11-14 18:00 | 104226.1348
2009-11-14 19:00 | 111897.8578
2009-11-14 20:00 | 114222.674
2009-11-14 21:00 | 113837.1386
2009-11-14 22:00 | 113837.1386
2009-11-14 23:00 | 113837.1386
2009-11-15 | 112403.7529
2009-11-15 01:00 | 112839.9512
2009-11-15 02:00 | 111280.2809
2009-11-15 03:00 | 110959.1749
2009-11-15 04:00 | 110959.1749
2009-11-15 05:00 | 111158.9654
2009-11-15 06:00 | 111732.0688
2009-11-15 07:00 | 112172.2966
2009-11-15 08:00 | 103873.2991
2009-11-15 09:00 | 95335.0778
2009-11-15 10:00 | 84886.7688
2009-11-15 11:00 | 78547.6995
2009-11-15 12:00 | 79940.7583
2009-11-15 13:00 | 78544.122
2009-11-15 14:00 | 79971.2413
2009-11-15 15:00 | 81979.0409
2009-11-15 16:00 | 89618.6451
2009-11-15 17:00 | 101302.4471
2009-11-15 18:00 | 106675.7897
2009-11-15 19:00 | 114015.9828
2009-11-15 20:00 | 115487.9599
2009-11-15 21:00 | 109785.0355
2009-11-15 22:00 | 104598.602
2009-11-15 23:00 | 99941.6038
2009-11-16 | 96000.2489
2009-11-16 01:00 | 94160.8778
2009-11-16 02:00 | 93851.6374
2009-11-16 03:00 | 93388.2839
2009-11-16 04:00 | 93388.2839
2009-11-16 05:00 | 93388.2839
2009-11-16 06:00 | 94268.646
2009-11-16 07:00 | 94719.983
2009-11-16 08:00 | 83570.8107
2009-11-16 09:00 | 77790.481
2009-11-16 10:00 | 72229.1651
2009-11-16 11:00 | 67638.3192
2009-11-16 12:00 | 67433.7112
2009-11-16 13:00 | 67753.3965
2009-11-16 14:00 | 68026.0675
2009-11-16 15:00 | 70075.7045
2009-11-16 16:00 | 75900.4792
2009-11-16 17:00 | 85565.4182
2009-11-16 18:00 | 88388.3774
2009-11-16 19:00 | 96652.8601
2009-11-16 20:00 | 98679.9808
2009-11-16 21:00 | 98921.0576
2009-11-16 22:00 | 97558.8418
2009-11-16 23:00 | 95284.778
2009-11-17 | 100095.5314
2009-11-17 01:00 | 109315.4052
2009-11-17 02:00 | 108904.4694
2009-11-17 03:00 | 108904.4694
2009-11-17 04:00 | 109007.7854
2009-11-17 05:00 | 109988.803
2009-11-17 06:00 | 111842.2694
2009-11-17 07:00 | 111842.2694
2009-11-17 08:00 | 107978.1097
2009-11-17 09:00 | 105628.4167
2009-11-17 10:00 | 101347.8248
2009-11-17 11:00 | 100402.076
2009-11-17 12:00 | 101963.2506
2009-11-17 13:00 | 104652.2284
2009-11-17 14:00 | 105733.7749
2009-11-17 15:00 | 108726.4503
2009-11-17 16:00 | 115136.2672
2009-11-17 17:00 | 130928.4062
2009-11-17 18:00 | 146449.7149
2009-11-17 19:00 | 161204.1913
2009-11-17 20:00 | 161206.0649
2009-11-17 21:00 | 160347.1054
2009-11-17 22:00 | 158573.964
2009-11-17 23:00 | 153578.9296
2009-11-18 | 153195.3466
2009-11-18 01:00 | 152986.9472
2009-11-18 02:00 | 152955.1344
2009-11-18 03:00 | 153149.7344
2009-11-18 04:00 | 154558.48
2009-11-18 05:00 | 156562.8204
2009-11-18 06:00 | 159948.6343
2009-11-18 07:00 | 162231.019
2009-11-18 08:00 | 156381.5678
2009-11-18 09:00 | 130515.0139
2009-11-18 10:00 | 126830.2021
2009-11-18 11:00 | 123687.6167
2009-11-18 12:00 | 122766.1774
2009-11-18 13:00 | 123113.0541
2009-11-18 14:00 | 122637.9349
2009-11-18 15:00 | 124616.6264
2009-11-18 16:00 | 128172.9078
2009-11-18 17:00 | 134632.7747
2009-11-18 18:00 | 142137.2621
2009-11-18 19:00 | 148429.4481
2009-11-18 20:00 | 149535.4624
2009-11-18 21:00 | 148648.4653
2009-11-18 22:00 | 148062.1002
2009-11-18 23:00 | 144206.5154
2009-11-19 | 142712.7269
2009-11-19 01:00 | 142379.0037
2009-11-19 02:00 | 141245.6586
2009-11-19 03:00 | 142431.3648
2009-11-19 04:00 | 142214.2658
2009-11-19 05:00 | 145742.2091
2009-11-19 06:00 | 150672.1272
2009-11-19 07:00 | 152716.931
2009-11-19 08:00 | 144839.3078
2009-11-19 09:00 | 129737.531
2009-11-19 10:00 | 122860.1159
2009-11-19 11:00 | 119118.9798
2009-11-19 12:00 | 119028.8913
2009-11-19 13:00 | 118988.063
2009-11-19 14:00 | 116214.7865
2009-11-19 15:00 | 115593.4952
2009-11-19 16:00 | 119755.4874
2009-11-19 17:00 | 137281.4963
2009-11-19 18:00 | 157098.9795
2009-11-19 19:00 | 162628.0842
2009-11-19 20:00 | 165667.0437
2009-11-19 21:00 | 162145.0099
2009-11-19 22:00 | 151758.4121
2009-11-19 23:00 | 142679.7477
2009-11-20 | 139750.8273
2009-11-20 01:00 | 139785.4431
2009-11-20 02:00 | 139386.4247
2009-11-20 03:00 | 138545.314
2009-11-20 04:00 | 138450.314
2009-11-20 05:00 | 138195.7882
2009-11-20 06:00 | 139398.5411
2009-11-20 07:00 | 139412.0284
2009-11-20 08:00 | 109590.2746
2009-11-20 09:00 | 92286.8256
2009-11-20 10:00 | 89637.9128
2009-11-20 11:00 | 91641.1198
2009-11-20 12:00 | 91463.6316
2009-11-20 13:00 | 91966.1989
2009-11-20 14:00 | 91893.3572
2009-11-20 15:00 | 94714.7539
2009-11-20 16:00 | 110095.0328
2009-11-20 17:00 | 144552.3941
2009-11-20 18:00 | 152016.1751
2009-11-20 19:00 | 152183.2956
2009-11-20 20:00 | 152599.5294
2009-11-20 21:00 | 152520.6294
2009-11-20 22:00 | 152520.6294
2009-11-20 23:00 | 152206.365
2009-11-21 | 147455.0652
2009-11-21 01:00 | 145559.9139
2009-11-21 02:00 | 145134.8542
2009-11-21 03:00 | 144151.838
2009-11-21 04:00 | 144579.2657
2009-11-21 05:00 | 144874.7002
2009-11-21 06:00 | 145626.3058
2009-11-21 07:00 | 147087.7094
2009-11-21 08:00 | 142947.67
2009-11-21 09:00 | 123437.0265
2009-11-21 10:00 | 120776.6579
2009-11-21 11:00 | 117094.2809
2009-11-21 12:00 | 115501.6334
2009-11-21 13:00 | 110975.1704
2009-11-21 14:00 | 111933.1369
2009-11-21 15:00 | 116017.816
2009-11-21 16:00 | 121531.7435
2009-11-21 17:00 | 128148.8412
2009-11-21 18:00 | 128846.7483
2009-11-21 19:00 | 130314.7565
2009-11-21 20:00 | 133398.0787
2009-11-21 21:00 | 132753.4595
2009-11-21 22:00 | 131900.0763
2009-11-21 23:00 | 130789.4733
2009-11-22 | 131123.5967
2009-11-22 01:00 | 135669.1893
2009-11-22 02:00 | 134810.2792
2009-11-22 03:00 | 134810.2792
2009-11-22 04:00 | 134810.2792
2009-11-22 05:00 | 134861.9545
2009-11-22 06:00 | 135260.2165
2009-11-22 07:00 | 135805.092
2009-11-22 08:00 | 132963.8602
2009-11-22 09:00 | 120046.5506
2009-11-22 10:00 | 116098.519
2009-11-22 11:00 | 115175.5426
2009-11-22 12:00 | 115422.1506
2009-11-22 13:00 | 115463.3638
2009-11-22 14:00 | 115598.1501
2009-11-22 15:00 | 118584.3877
2009-11-22 16:00 | 125533.004
2009-11-22 17:00 | 138755.0297
2009-11-22 18:00 | 146197.0829
2009-11-22 19:00 | 151017.4676
2009-11-22 20:00 | 153140.5307
2009-11-22 21:00 | 151804.8548
2009-11-22 22:00 | 142872.4087
2009-11-22 23:00 | 142304.7204
2009-11-23 | 143283.1826
2009-11-23 01:00 | 143198.035
2009-11-23 02:00 | 143436.4319
2009-11-23 03:00 | 143692.858
2009-11-23 04:00 | 142910.6145
2009-11-23 05:00 | 147210.6089
2009-11-23 06:00 | 158139.2578
2009-11-23 07:00 | 160657.8611
2009-11-23 08:00 | 160985.1663
2009-11-23 09:00 | 154820.3014
2009-11-23 10:00 | 157260.8341
2009-11-23 11:00 | 157085.7328
2009-11-23 12:00 | 158027.9328
2009-11-23 13:00 | 157834.1886
2009-11-23 14:00 | 156413.9856
2009-11-23 15:00 | 156378.7558
2009-11-23 16:00 | 157130.7602
2009-11-23 17:00 | 158445.2029
2009-11-23 18:00 | 159970.1341
2009-11-23 19:00 | 162772.8882
2009-11-23 20:00 | 166300.2602
2009-11-23 21:00 | 164644.432
2009-11-23 22:00 | 161947.8923
2009-11-23 23:00 | 161052.9643
2009-11-24 | 162851.184
2009-11-24 01:00 | 163082.7318
2009-11-24 02:00 | 161216.554
2009-11-24 03:00 | 160910.3351
2009-11-24 04:00 | 161139.4724
2009-11-24 05:00 | 162750.5001
2009-11-24 06:00 | 165407.1648
2009-11-24 07:00 | 166367.8412
2009-11-24 08:00 | 162642.378
2009-11-24 09:00 | 159801.467
2009-11-24 10:00 | 155017.6115
2009-11-24 11:00 | 150214.8697
2009-11-24 12:00 | 149664.7988
2009-11-24 13:00 | 149173.3183
2009-11-24 14:00 | 147578.6124
2009-11-24 15:00 | 150338.1705
2009-11-24 16:00 | 154232.2814
2009-11-24 17:00 | 159582.9482
2009-11-24 18:00 | 163835.903
2009-11-24 19:00 | 170358.5718
2009-11-24 20:00 | 172309.6693
2009-11-24 21:00 | 172016.9693
2009-11-24 22:00 | 164794.04
2009-11-24 23:00 | 150021.9586
2009-11-25 | 144582.7862
2009-11-25 01:00 | 143889.3404
2009-11-25 02:00 | 143170.0686
2009-11-25 03:00 | 142802.3528
2009-11-25 04:00 | 142653.7065
2009-11-25 05:00 | 143087.0023
2009-11-25 06:00 | 143861.4633
2009-11-25 07:00 | 144042.8826
2009-11-25 08:00 | 143833.751
2009-11-25 09:00 | 120078.7871
2009-11-25 10:00 | 108483.7808
2009-11-25 11:00 | 104845.7328
2009-11-25 12:00 | 104977.9855
2009-11-25 13:00 | 104401.7877
2009-11-25 14:00 | 104247.934
2009-11-25 15:00 | 105661.9425
2009-11-25 16:00 | 106452.5425
2009-11-25 17:00 | 118610.4915
2009-11-25 18:00 | 135519.1314
2009-11-25 19:00 | 144612.2296
2009-11-25 20:00 | 146577.2562
2009-11-25 21:00 | 146791.3482
2009-11-25 22:00 | 145708.271
2009-11-25 23:00 | 143481.1282
2009-11-26 | 134972.1573
2009-11-26 01:00 | 128114.0546
2009-11-26 02:00 | 125062.3863
2009-11-26 03:00 | 123835.3682
2009-11-26 04:00 | 123110.903
2009-11-26 05:00 | 122993.248
2009-11-26 06:00 | 123000.0651
2009-11-26 07:00 | 122693.5822
2009-11-26 08:00 | 94363.48
2009-11-26 09:00 | 76719.0337
2009-11-26 10:00 | 74990.2659
2009-11-26 11:00 | 72404.0493
2009-11-26 12:00 | 72611.4678
2009-11-26 13:00 | 72457.5888
2009-11-26 14:00 | 72447.3958
2009-11-26 15:00 | 71517.4125
2009-11-26 16:00 | 72874.6412
2009-11-26 17:00 | 78957.5206
2009-11-26 18:00 | 91008.5509
2009-11-26 19:00 | 96284.7631
2009-11-26 20:00 | 94653.7229
2009-11-26 21:00 | 92488.0589
2009-11-26 22:00 | 92304.4366
2009-11-26 23:00 | 89052.4011
2009-11-27 | 81122.129
2009-11-27 01:00 | 77933.8366
2009-11-27 02:00 | 77686.3665
2009-11-27 03:00 | 76763.1366
2009-11-27 04:00 | 76763.1366
2009-11-27 05:00 | 76763.1366
2009-11-27 06:00 | 76763.1366
2009-11-27 07:00 | 76763.1366
2009-11-27 08:00 | 64009.5498
2009-11-27 09:00 | 50161.1719
2009-11-27 10:00 | 49872.3584
2009-11-27 11:00 | 48361.2212
2009-11-27 12:00 | 47461.3474
2009-11-27 13:00 | 45891.0959
2009-11-27 14:00 | 40985.3045
2009-11-27 15:00 | 44262.5254
2009-11-27 16:00 | 47258.785
2009-11-27 17:00 | 58553.3335
2009-11-27 18:00 | 68726.7942
2009-11-27 19:00 | 69514.3305
2009-11-27 20:00 | 67997.0723
2009-11-27 21:00 | 67997.0723
2009-11-27 22:00 | 67903.1723
2009-11-27 23:00 | 67858.1723
2009-11-28 | 67566.0313
2009-11-28 01:00 | 67791.0128
2009-11-28 02:00 | 67694.6114
2009-11-28 03:00 | 67411.7576
2009-11-28 04:00 | 67498.7987
2009-11-28 05:00 | 67193.2664
2009-11-28 06:00 | 67187.3515
2009-11-28 07:00 | 66813.4312
2009-11-28 08:00 | 46522.9724
2009-11-28 09:00 | 33174.0873
2009-11-28 10:00 | 32013.8591
2009-11-28 11:00 | 31664.7781
2009-11-28 12:00 | 31215.7114
2009-11-28 13:00 | 31094.979
2009-11-28 14:00 | 31147.3067
2009-11-28 15:00 | 32064.0207
2009-11-28 16:00 | 37741.1472
2009-11-28 17:00 | 56087.8423
2009-11-28 18:00 | 61260.6047
2009-11-28 19:00 | 62370.7254
2009-11-28 20:00 | 62413.9121
2009-11-28 21:00 | 62413.9121
2009-11-28 22:00 | 62413.9121
2009-11-28 23:00 | 62399.6121
2009-11-29 | 67740.7872
2009-11-29 01:00 | 76200.7078
2009-11-29 02:00 | 76293.9161
2009-11-29 03:00 | 76293.9161
2009-11-29 04:00 | 76293.9161
2009-11-29 05:00 | 76847.6254
2009-11-29 06:00 | 77726.1015
2009-11-29 07:00 | 77719.478
2009-11-29 08:00 | 74574.8437
2009-11-29 09:00 | 71837.9945
2009-11-29 10:00 | 73906.004
2009-11-29 11:00 | 62774.2157
2009-11-29 12:00 | 61754.9016
2009-11-29 13:00 | 61769.6952
2009-11-29 14:00 | 62537.9284
2009-11-29 15:00 | 68688.1505
2009-11-29 16:00 | 74817.2834
2009-11-29 17:00 | 83422.8166
2009-11-29 18:00 | 86869.1331
2009-11-29 19:00 | 94861.9721
2009-11-29 20:00 | 95587.3678
2009-11-29 21:00 | 93275.5941
2009-11-29 22:00 | 92389.8682
2009-11-29 23:00 | 91283.4596
2009-11-30 | 92939.0674
2009-11-30 01:00 | 97576.9933
2009-11-30 02:00 | 97622.2808
2009-11-30 03:00 | 99030.1426
2009-11-30 04:00 | 102576.0832
2009-11-30 05:00 | 106186.4533
2009-11-30 06:00 | 110190.9839
2009-11-30 07:00 | 114748.2167
2009-11-30 08:00 | 112959.5948
2009-11-30 09:00 | 116702.0684
2009-11-30 10:00 | 120012.86
2009-11-30 11:00 | 112602.017
2009-11-30 12:00 | 112499.1548
2009-11-30 13:00 | 112655.5886
2009-11-30 14:00 | 113050.132
2009-11-30 15:00 | 115296.9785
2009-11-30 16:00 | 118520.7847
2009-11-30 17:00 | 128837.0407
2009-11-30 18:00 | 138640.7102
2009-11-30 19:00 | 143856.8628
2009-11-30 20:00 | 147436.1635
2009-11-30 21:00 | 145509.3599
2009-11-30 22:00 | 141595.8821
2009-11-30 23:00 | 133649.2433
2009-12-01 | 183259.4148
2009-12-01 01:00 | 178309.5814
2009-12-01 02:00 | 177192.2437
2009-12-01 03:00 | 177322.3268
2009-12-01 04:00 | 176730.3067
2009-12-01 05:00 | 176805.0473
2009-12-01 06:00 | 178106.7233
2009-12-01 07:00 | 177992.1617
2009-12-01 08:00 | 152727.3457
2009-12-01 09:00 | 138322.1724
2009-12-01 10:00 | 130250.7618
2009-12-01 11:00 | 121420.6691
2009-12-01 12:00 | 120581.2169
2009-12-01 13:00 | 120731.4499
2009-12-01 14:00 | 122341.5247
2009-12-01 15:00 | 130847.973
2009-12-01 16:00 | 148455.8191
2009-12-01 17:00 | 167848.5139
2009-12-01 18:00 | 169805.7045
2009-12-01 19:00 | 176006.2871
2009-12-01 20:00 | 178971.3
2009-12-01 21:00 | 178506.7
2009-12-01 22:00 | 177284.1193
2009-12-01 23:00 | 176115.7648
2009-12-02 | 176095.0361
2009-12-02 01:00 | 174792.1778
2009-12-02 02:00 | 172817.8238
2009-12-02 03:00 | 170399.4217
2009-12-02 04:00 | 171249.9844
2009-12-02 05:00 | 169204.5633
2009-12-02 06:00 | 167947.885
2009-12-02 07:00 | 165328.5026
2009-12-02 08:00 | 161199.5394
2009-12-02 09:00 | 153187.3565
2009-12-02 10:00 | 154552.9659
2009-12-02 11:00 | 148901.1763
2009-12-02 12:00 | 143054.3695
2009-12-02 13:00 | 143409.0317
2009-12-02 14:00 | 142857.9462
2009-12-02 15:00 | 143111.2374
2009-12-02 16:00 | 142985.2087
2009-12-02 17:00 | 143316.9128
2009-12-02 18:00 | 145418.8156
2009-12-02 19:00 | 152223.4606
2009-12-02 20:00 | 156420.7041
2009-12-02 21:00 | 147304.7764
2009-12-02 22:00 | 135133.4781
2009-12-02 23:00 | 132315.1386
2009-12-03 | 130032.1583
2009-12-03 01:00 | 131088.1207
2009-12-03 02:00 | 131095.5575
2009-12-03 03:00 | 132298.9272
2009-12-03 04:00 | 133592.5024
2009-12-03 05:00 | 135602.892
2009-12-03 06:00 | 136745.9863
2009-12-03 07:00 | 141345.8749
2009-12-03 08:00 | 132418.5858
2009-12-03 09:00 | 126202.1397
2009-12-03 10:00 | 120122.8408
2009-12-03 11:00 | 104554.9807
2009-12-03 12:00 | 103678.5276
2009-12-03 13:00 | 105565.2283
2009-12-03 14:00 | 108740.4126
2009-12-03 15:00 | 113329.6432
2009-12-03 16:00 | 126309.5505
2009-12-03 17:00 | 158292.4982
2009-12-03 18:00 | 177076.5042
2009-12-03 19:00 | 187895.5479
2009-12-03 20:00 | 194902.2666
2009-12-03 21:00 | 194902.2666
2009-12-03 22:00 | 194894.5821
2009-12-03 23:00 | 192696.0921
2009-12-04 | 189714.5648
2009-12-04 01:00 | 189775.9201
2009-12-04 02:00 | 186626.1229
2009-12-04 03:00 | 186104.3393
2009-12-04 04:00 | 188124.166
2009-12-04 05:00 | 191118.818
2009-12-04 06:00 | 198528.0382
2009-12-04 07:00 | 202692.6338
2009-12-04 08:00 | 203212.8934
2009-12-04 09:00 | 192878.2661
2009-12-04 10:00 | 190046.4245
2009-12-04 11:00 | 180363.3566
2009-12-04 12:00 | 180439.5383
2009-12-04 13:00 | 182126.4402
2009-12-04 14:00 | 184580.3967
2009-12-04 15:00 | 192282.8612
2009-12-04 16:00 | 205261.8147
2009-12-04 17:00 | 215137.8677
2009-12-04 18:00 | 220178.9108
2009-12-04 19:00 | 224356.9303
2009-12-04 20:00 | 225749.8146
2009-12-04 21:00 | 223675.1249
2009-12-04 22:00 | 222924.8146
2009-12-04 23:00 | 222606.8146
2009-12-05 | 219319.3505
2009-12-05 01:00 | 218134.3003
2009-12-05 02:00 | 216625.2947
2009-12-05 03:00 | 215927.2741
2009-12-05 04:00 | 215514.1491
2009-12-05 05:00 | 214823.9785
2009-12-05 06:00 | 216031.3018
2009-12-05 07:00 | 217057.199
2009-12-05 08:00 | 217027.3398
2009-12-05 09:00 | 167074.3619
2009-12-05 10:00 | 164237.9062
2009-12-05 11:00 | 153449.4184
2009-12-05 12:00 | 153290.9667
2009-12-05 13:00 | 148475.5382
2009-12-05 14:00 | 143054.9973
2009-12-05 15:00 | 142278.8808
2009-12-05 16:00 | 143485.7597
2009-12-05 17:00 | 160339.65
2009-12-05 18:00 | 179765.9567
2009-12-05 19:00 | 184183.8548
2009-12-05 20:00 | 182942.4937
2009-12-05 21:00 | 175511.3327
2009-12-05 22:00 | 167940.1099
2009-12-05 23:00 | 156495.0176
2009-12-06 | 160486.0963
2009-12-06 01:00 | 165997.0707
2009-12-06 02:00 | 165549.8237
2009-12-06 03:00 | 165582.0293
2009-12-06 04:00 | 165755.2057
2009-12-06 05:00 | 166376.5968
2009-12-06 06:00 | 167928.8728
2009-12-06 07:00 | 170233.3129
2009-12-06 08:00 | 164887.9164
2009-12-06 09:00 | 150667.8879
2009-12-06 10:00 | 149253.3298
2009-12-06 11:00 | 148094.5599
2009-12-06 12:00 | 150006.3188
2009-12-06 13:00 | 150150.596
2009-12-06 14:00 | 153711.8029
2009-12-06 15:00 | 161081.3511
2009-12-06 16:00 | 185170.4785
2009-12-06 17:00 | 222457.9163
2009-12-06 18:00 | 234169.5929
2009-12-06 19:00 | 242562.2948
2009-12-06 20:00 | 253940.2714
2009-12-06 21:00 | 254056
2009-12-06 22:00 | 253761
2009-12-06 23:00 | 253761
2009-12-07 | 255049.0713
2009-12-07 01:00 | 255667.9476
2009-12-07 02:00 | 255467.7512
2009-12-07 03:00 | 256413.3226
2009-12-07 04:00 | 261814.6192
2009-12-07 05:00 | 268226.0513
2009-12-07 06:00 | 275806.286
2009-12-07 07:00 | 277953.3537
2009-12-07 08:00 | 276722.8537
2009-12-07 09:00 | 272958.6749
2009-12-07 10:00 | 274602.8945
2009-12-07 11:00 | 277167.3422
2009-12-07 12:00 | 278693.3914
2009-12-07 13:00 | 278898.7537
2009-12-07 14:00 | 279718.8001
2009-12-07 15:00 | 280329.9962
2009-12-07 16:00 | 282615.6512
2009-12-07 17:00 | 289486.5296
2009-12-07 18:00 | 291764.2007
2009-12-07 19:00 | 291648.1412
2009-12-07 20:00 | 289521.6412
2009-12-07 21:00 | 284124.6927
2009-12-07 22:00 | 278501.679
2009-12-07 23:00 | 274812.2798
2009-12-08 | 269213.3551
2009-12-08 01:00 | 262621.1631
2009-12-08 02:00 | 261064.0931
2009-12-08 03:00 | 260787.831
2009-12-08 04:00 | 261401.9676
2009-12-08 05:00 | 261980.3726
2009-12-08 06:00 | 265105.0327
2009-12-08 07:00 | 265325.0157
2009-12-08 08:00 | 262531.2238
2009-12-08 09:00 | 247138.1148
2009-12-08 10:00 | 243347.1786
2009-12-08 11:00 | 222936.0913
2009-12-08 12:00 | 215558.7126
2009-12-08 13:00 | 210346.9379
2009-12-08 14:00 | 207012.198
2009-12-08 15:00 | 206300.3603
2009-12-08 16:00 | 208092.9001
2009-12-08 17:00 | 206299.6545
2009-12-08 18:00 | 204180.8675
2009-12-08 19:00 | 206877.4112
2009-12-08 20:00 | 207530.4748
2009-12-08 21:00 | 190752.8087
2009-12-08 22:00 | 170377.2595
2009-12-08 23:00 | 146714.7533
2009-12-09 | 129903.3085
2009-12-09 01:00 | 124666.6067
2009-12-09 02:00 | 121953.6114
2009-12-09 03:00 | 120214.6324
2009-12-09 04:00 | 120286.1268
2009-12-09 05:00 | 120371.4249
2009-12-09 06:00 | 120539.8165
2009-12-09 07:00 | 120831.3751
2009-12-09 08:00 | 108270.2159
2009-12-09 09:00 | 93094.463
2009-12-09 10:00 | 86738.3681
2009-12-09 11:00 | 79811.4
2009-12-09 12:00 | 65671.2422
2009-12-09 13:00 | 57188.8955
2009-12-09 14:00 | 55343.6069
2009-12-09 15:00 | 61571.0525
2009-12-09 16:00 | 83300.2826
2009-12-09 17:00 | 111710.5294
2009-12-09 18:00 | 135472.6339
2009-12-09 19:00 | 142637.0298
2009-12-09 20:00 | 147309.5225
2009-12-09 21:00 | 146182.9159
2009-12-09 22:00 | 143210.7906
2009-12-09 23:00 | 142355.1784
2009-12-10 | 147233.8348
2009-12-10 01:00 | 152642.2677
2009-12-10 02:00 | 152642.2677
2009-12-10 03:00 | 152642.2677
2009-12-10 04:00 | 152934.0442
2009-12-10 05:00 | 153175.6327
2009-12-10 06:00 | 153175.6327
2009-12-10 07:00 | 153175.6327
2009-12-10 08:00 | 149808.4327
2009-12-10 09:00 | 124239.6038
2009-12-10 10:00 | 104115.7613
2009-12-10 11:00 | 96702.5419
2009-12-10 12:00 | 92924.2138
2009-12-10 13:00 | 87996.3965
2009-12-10 14:00 | 86179.8346
2009-12-10 15:00 | 90823.184
2009-12-10 16:00 | 111817.3782
2009-12-10 17:00 | 146445.8048
2009-12-10 18:00 | 170643.7958
2009-12-10 19:00 | 178238.5028
2009-12-10 20:00 | 178397.9091
2009-12-10 21:00 | 178397.9091
2009-12-10 22:00 | 178355.0714
2009-12-10 23:00 | 176166.1714
2009-12-11 | 178617.161
2009-12-11 01:00 | 178959.5962
2009-12-11 02:00 | 178954.4161
2009-12-11 03:00 | 178954.4161
2009-12-11 04:00 | 179366.4576
2009-12-11 05:00 | 180472.4465
2009-12-11 06:00 | 182475.5715
2009-12-11 07:00 | 182645.2133
2009-12-11 08:00 | 180096.2133
2009-12-11 09:00 | 168132.4912
2009-12-11 10:00 | 164184.4016
2009-12-11 11:00 | 163395.0657
2009-12-11 12:00 | 161950.3018
2009-12-11 13:00 | 161668.6014
2009-12-11 14:00 | 161778.286
2009-12-11 15:00 | 162668.5304
2009-12-11 16:00 | 171058.9478
2009-12-11 17:00 | 185916.23
2009-12-11 18:00 | 192700.6715
2009-12-11 19:00 | 192861.4031
2009-12-11 20:00 | 189873.6231
2009-12-11 21:00 | 188267.9393
2009-12-11 22:00 | 184304.025
2009-12-11 23:00 | 180794.2886
2009-12-12 | 178103.2786
2009-12-12 01:00 | 177911.1081
2009-12-12 02:00 | 176027.2505
2009-12-12 03:00 | 175805.786
2009-12-12 04:00 | 175903.4804
2009-12-12 05:00 | 177298.2056
2009-12-12 06:00 | 179752.2056
2009-12-12 07:00 | 180542.903
2009-12-12 08:00 | 176556.0511
2009-12-12 09:00 | 168548.0307
2009-12-12 10:00 | 164614.2627
2009-12-12 11:00 | 163925.1347
2009-12-12 12:00 | 164102.9145
2009-12-12 13:00 | 165279.7943
2009-12-12 14:00 | 166364.3102
2009-12-12 15:00 | 171966.5209
2009-12-12 16:00 | 178232.4342
2009-12-12 17:00 | 181214.131
2009-12-12 18:00 | 182108.8094
2009-12-12 19:00 | 182399.996
2009-12-12 20:00 | 180990.7805
2009-12-12 21:00 | 178045.9258
2009-12-12 22:00 | 173517.4965
2009-12-12 23:00 | 167444.4317
2009-12-13 | 157107.9795
2009-12-13 01:00 | 152477.4431
2009-12-13 02:00 | 148509.3022
2009-12-13 03:00 | 146286.3424
2009-12-13 04:00 | 146312.604
2009-12-13 05:00 | 147215.7419
2009-12-13 06:00 | 148396.7388
2009-12-13 07:00 | 152704.9892
2009-12-13 08:00 | 147877.3133
2009-12-13 09:00 | 143267.1783
2009-12-13 10:00 | 149166.6283
2009-12-13 11:00 | 149967.8336
2009-12-13 12:00 | 149093.1585
2009-12-13 13:00 | 146201.2812
2009-12-13 14:00 | 145791.6649
2009-12-13 15:00 | 147214.0842
2009-12-13 16:00 | 149724.6204
2009-12-13 17:00 | 159822.9554
2009-12-13 18:00 | 166049.7312
2009-12-13 19:00 | 169038.4927
2009-12-13 20:00 | 170655.9007
2009-12-13 21:00 | 170595.7098
2009-12-13 22:00 | 170755.3628
2009-12-13 23:00 | 170755.3628
2009-12-14 | 170512.4273
2009-12-14 01:00 | 163252.7177
2009-12-14 02:00 | 162529.2343
2009-12-14 03:00 | 163053.5965
2009-12-14 04:00 | 164388.9833
2009-12-14 05:00 | 167997.425
2009-12-14 06:00 | 174971.7638
2009-12-14 07:00 | 177772.3809
2009-12-14 08:00 | 172064.4761
2009-12-14 09:00 | 171819.1669
2009-12-14 10:00 | 173848.4508
2009-12-14 11:00 | 172041.0266
2009-12-14 12:00 | 171713.49
2009-12-14 13:00 | 172023.5047
2009-12-14 14:00 | 172689.7399
2009-12-14 15:00 | 172948.2609
2009-12-14 16:00 | 174487.3297
2009-12-14 17:00 | 184504.4835
2009-12-14 18:00 | 186246.0585
2009-12-14 19:00 | 188588.3099
2009-12-14 20:00 | 187817.8556
2009-12-14 21:00 | 183138.422
2009-12-14 22:00 | 170796.6876
2009-12-14 23:00 | 165425.056
2009-12-15 | 161277.9441
2009-12-15 01:00 | 158932.2549
2009-12-15 02:00 | 158508.2569
2009-12-15 03:00 | 158908.9315
2009-12-15 04:00 | 158722.2198
2009-12-15 05:00 | 163320.119
2009-12-15 06:00 | 167954.2502
2009-12-15 07:00 | 168909.1339
2009-12-15 08:00 | 169103.234
2009-12-15 09:00 | 170152.5429
2009-12-15 10:00 | 169541.067
2009-12-15 11:00 | 168806.867
2009-12-15 12:00 | 167046.6261
2009-12-15 13:00 | 166335.9035
2009-12-15 14:00 | 165112.3059
2009-12-15 15:00 | 166567.7058
2009-12-15 16:00 | 169689.8573
2009-12-15 17:00 | 187052.0609
2009-12-15 18:00 | 194874.6798
2009-12-15 19:00 | 195631.8168
2009-12-15 20:00 | 194792.3662
2009-12-15 21:00 | 188265.2283
2009-12-15 22:00 | 182420.8671
2009-12-15 23:00 | 176328.2892
2009-12-16 | 177998.5887
2009-12-16 01:00 | 177073.9062
2009-12-16 02:00 | 177326.1182
2009-12-16 03:00 | 179698.5626
2009-12-16 04:00 | 182910.6624
2009-12-16 05:00 | 188472.8674
2009-12-16 06:00 | 194630.3013
2009-12-16 07:00 | 195570.2333
2009-12-16 08:00 | 192942.0849
2009-12-16 09:00 | 158600.469
2009-12-16 10:00 | 142404.1588
2009-12-16 11:00 | 136556.6377
2009-12-16 12:00 | 128853.0509
2009-12-16 13:00 | 125978.8271
2009-12-16 14:00 | 125509.6257
2009-12-16 15:00 | 142418.3924
2009-12-16 16:00 | 164432.008
2009-12-16 17:00 | 203818.3796
2009-12-16 18:00 | 210885.3751
2009-12-16 19:00 | 213362.1564
2009-12-16 20:00 | 214312.1118
2009-12-16 21:00 | 213853.414
2009-12-16 22:00 | 213677.3684
2009-12-16 23:00 | 212899.5924
2009-12-17 | 219461.9201
2009-12-17 01:00 | 223133.3945
2009-12-17 02:00 | 222198.1205
2009-12-17 03:00 | 222340.8186
2009-12-17 04:00 | 222233.8938
2009-12-17 05:00 | 222867.0538
2009-12-17 06:00 | 224288.8175
2009-12-17 07:00 | 224677.9129
2009-12-17 08:00 | 222177.6995
2009-12-17 09:00 | 201790.6107
2009-12-17 10:00 | 196163.5879
2009-12-17 11:00 | 193869.8606
2009-12-17 12:00 | 194901.005
2009-12-17 13:00 | 196237.3109
2009-12-17 14:00 | 198980.4958
2009-12-17 15:00 | 210546.5351
2009-12-17 16:00 | 228759.3939
2009-12-17 17:00 | 258120.9709
2009-12-17 18:00 | 259276.2364
2009-12-17 19:00 | 261409.3693
2009-12-17 20:00 | 265908.6021
2009-12-17 21:00 | 265631.1021
2009-12-17 22:00 | 265447.9362
2009-12-17 23:00 | 262080.9021
2009-12-18 | 258849.2863
2009-12-18 01:00 | 256693.1219
2009-12-18 02:00 | 253962.292
2009-12-18 03:00 | 251859.2298
2009-12-18 04:00 | 251069.6029
2009-12-18 05:00 | 255295.9753
2009-12-18 06:00 | 257320.4768
2009-12-18 07:00 | 260122.5707
2009-12-18 08:00 | 261054.4864
2009-12-18 09:00 | 228341.1532
2009-12-18 10:00 | 224360.5776
2009-12-18 11:00 | 222243.712
2009-12-18 12:00 | 217623.7869
2009-12-18 13:00 | 216967.5857
2009-12-18 14:00 | 216498.5695
2009-12-18 15:00 | 218129.4978
2009-12-18 16:00 | 220114.9272
2009-12-18 17:00 | 221478.9188
2009-12-18 18:00 | 228320.303
2009-12-18 19:00 | 232858.0812
2009-12-18 20:00 | 229683.9657
2009-12-18 21:00 | 227163.7072
2009-12-18 22:00 | 219718.0178
2009-12-18 23:00 | 209308.3576
2009-12-19 | 201873.8538
2009-12-19 01:00 | 196946.3178
2009-12-19 02:00 | 195579.5624
2009-12-19 03:00 | 194831.8013
2009-12-19 04:00 | 194939.3419
2009-12-19 05:00 | 195034.3478
2009-12-19 06:00 | 195115.1659
2009-12-19 07:00 | 195575.3512
2009-12-19 08:00 | 179379.2493
2009-12-19 09:00 | 171764.4232
2009-12-19 10:00 | 167795.7701
2009-12-19 11:00 | 171351.7122
2009-12-19 12:00 | 171969.036
2009-12-19 13:00 | 171257.3957
2009-12-19 14:00 | 171827.8849
2009-12-19 15:00 | 173241.7213
2009-12-19 16:00 | 176661.5922
2009-12-19 17:00 | 189667.5307
2009-12-19 18:00 | 212926.1515
2009-12-19 19:00 | 229248.6944
2009-12-19 20:00 | 229503
2009-12-19 21:00 | 227179.6725
2009-12-19 22:00 | 221964.9289
2009-12-19 23:00 | 213559.2756
2009-12-20 | 209475.364
2009-12-20 01:00 | 208212.9356
2009-12-20 02:00 | 207155.5307
2009-12-20 03:00 | 206327.8754
2009-12-20 04:00 | 203994.2181
2009-12-20 05:00 | 204623.3318
2009-12-20 06:00 | 204250.1537
2009-12-20 07:00 | 204130.1167
2009-12-20 08:00 | 197135.4836
2009-12-20 09:00 | 152286.4999
2009-12-20 10:00 | 137578.1917
2009-12-20 11:00 | 131363.8294
2009-12-20 12:00 | 123650.4682
2009-12-20 13:00 | 123812.7714
2009-12-20 14:00 | 122850.5424
2009-12-20 15:00 | 128438.4131
2009-12-20 16:00 | 140060.2204
2009-12-20 17:00 | 176486.1539
2009-12-20 18:00 | 202269.8472
2009-12-20 19:00 | 209436.9792
2009-12-20 20:00 | 209752.5
2009-12-20 21:00 | 209752.5
2009-12-20 22:00 | 209315.7541
2009-12-20 23:00 | 209012.3563
2009-12-21 | 208163.3498
2009-12-21 01:00 | 209328.8308
2009-12-21 02:00 | 209092.0909
2009-12-21 03:00 | 209169.1989
2009-12-21 04:00 | 209440.9704
2009-12-21 05:00 | 210047.1705
2009-12-21 06:00 | 211718.4841
2009-12-21 07:00 | 212541.6699
2009-12-21 08:00 | 211296.9979
2009-12-21 09:00 | 174527.407
2009-12-21 10:00 | 161559.0301
2009-12-21 11:00 | 156311.1854
2009-12-21 12:00 | 151213.5476
2009-12-21 13:00 | 150382.3007
2009-12-21 14:00 | 152391.8719
2009-12-21 15:00 | 157019.4897
2009-12-21 16:00 | 168212.7117
2009-12-21 17:00 | 195434.4574
2009-12-21 18:00 | 206727.1764
2009-12-21 19:00 | 210764.4757
2009-12-21 20:00 | 209888.0125
2009-12-21 21:00 | 209917.9014
2009-12-21 22:00 | 209441.2014
2009-12-21 23:00 | 206270.1621
2009-12-22 | 201934.3201
2009-12-22 01:00 | 200483.2307
2009-12-22 02:00 | 198683.3204
2009-12-22 03:00 | 198075.4375
2009-12-22 04:00 | 198728.7927
2009-12-22 05:00 | 199042.6755
2009-12-22 06:00 | 199086.158
2009-12-22 07:00 | 199222.0947
2009-12-22 08:00 | 197286.6199
2009-12-22 09:00 | 166776.6317
2009-12-22 10:00 | 159695.5829
2009-12-22 11:00 | 157265.0475
2009-12-22 12:00 | 150065.3
2009-12-22 13:00 | 150495.9801
2009-12-22 14:00 | 151570.3115
2009-12-22 15:00 | 159545.9589
2009-12-22 16:00 | 163952.9912
2009-12-22 17:00 | 177879.2282
2009-12-22 18:00 | 184837.0141
2009-12-22 19:00 | 186157.8593
2009-12-22 20:00 | 186507.6945
2009-12-22 21:00 | 185872.3945
2009-12-22 22:00 | 184188.112
2009-12-22 23:00 | 179445.2406
2009-12-23 | 171520.2333
2009-12-23 01:00 | 164497.1612
2009-12-23 02:00 | 164489.36
2009-12-23 03:00 | 164599.6585
2009-12-23 04:00 | 165297.8341
2009-12-23 05:00 | 165554.0057
2009-12-23 06:00 | 167869.4675
2009-12-23 07:00 | 168263.732
2009-12-23 08:00 | 161740.2102
2009-12-23 09:00 | 150508.8248
2009-12-23 10:00 | 145256.2568
2009-12-23 11:00 | 134676.458
2009-12-23 12:00 | 127099.9864
2009-12-23 13:00 | 126212.3062
2009-12-23 14:00 | 127039.1489
2009-12-23 15:00 | 127506.1946
2009-12-23 16:00 | 132925.0983
2009-12-23 17:00 | 144675.7686
2009-12-23 18:00 | 146063.2138
2009-12-23 19:00 | 157001.8118
2009-12-23 20:00 | 159807.9333
2009-12-23 21:00 | 156302.5526
2009-12-23 22:00 | 150635.1527
2009-12-23 23:00 | 144943.5676
2009-12-24 | 136050.6946
2009-12-24 01:00 | 131372.9544
2009-12-24 02:00 | 129268.35
2009-12-24 03:00 | 129268.35
2009-12-24 04:00 | 129268.35
2009-12-24 05:00 | 129492.9787
2009-12-24 06:00 | 130657.5915
2009-12-24 07:00 | 131278.9553
2009-12-24 08:00 | 113508.5276
2009-12-24 09:00 | 110210.6786
2009-12-24 10:00 | 105789.695
2009-12-24 11:00 | 95629.2093
2009-12-24 12:00 | 91686.0179
2009-12-24 13:00 | 90190.548
2009-12-24 14:00 | 90736.2221
2009-12-24 15:00 | 90355.7112
2009-12-24 16:00 | 93735.1631
2009-12-24 17:00 | 97991.6181
2009-12-24 18:00 | 100696.074
2009-12-24 19:00 | 108373.4594
2009-12-24 20:00 | 114597.4878
2009-12-24 21:00 | 113504.1918
2009-12-24 22:00 | 112995.9461
2009-12-24 23:00 | 112201.3044
2009-12-25 | 107781.4118
2009-12-25 01:00 | 108379.4712
2009-12-25 02:00 | 108342.1234
2009-12-25 03:00 | 108331.8466
2009-12-25 04:00 | 108323.2459
2009-12-25 05:00 | 108355.6248
2009-12-25 06:00 | 108442.8028
2009-12-25 07:00 | 108800.5696
2009-12-25 08:00 | 109071.9015
2009-12-25 09:00 | 104098.1422
2009-12-25 10:00 | 102434.5908
2009-12-25 11:00 | 85923.3349
2009-12-25 12:00 | 81616.0253
2009-12-25 13:00 | 81468.3714
2009-12-25 14:00 | 80773.3818
2009-12-25 15:00 | 77934.2423
2009-12-25 16:00 | 77304.1215
2009-12-25 17:00 | 85958.9087
2009-12-25 18:00 | 100493.9079
2009-12-25 19:00 | 114351.9728
2009-12-25 20:00 | 124862.7912
2009-12-25 21:00 | 124353.8894
2009-12-25 22:00 | 122291.2919
2009-12-25 23:00 | 119979.7612
2009-12-26 | 124287.609
2009-12-26 01:00 | 126057.2487
2009-12-26 02:00 | 125940.6419
2009-12-26 03:00 | 126061.9716
2009-12-26 04:00 | 126013.8409
2009-12-26 05:00 | 126503.5307
2009-12-26 06:00 | 127212.0293
2009-12-26 07:00 | 128787.7953
2009-12-26 08:00 | 124069.4956
2009-12-26 09:00 | 113183.9417
2009-12-26 10:00 | 109913.2529
2009-12-26 11:00 | 101692.965
2009-12-26 12:00 | 100369.3019
2009-12-26 13:00 | 100082.5551
2009-12-26 14:00 | 101099.6548
2009-12-26 15:00 | 106204.9654
2009-12-26 16:00 | 116427.4465
2009-12-26 17:00 | 132763.104
2009-12-26 18:00 | 143977.8699
2009-12-26 19:00 | 147629.5969
2009-12-26 20:00 | 148154.0994
2009-12-26 21:00 | 148073.7678
2009-12-26 22:00 | 147819.9
2009-12-26 23:00 | 145799.6199
2009-12-27 | 145609.6809
2009-12-27 01:00 | 145728.5702
2009-12-27 02:00 | 143716.8578
2009-12-27 03:00 | 141609.168
2009-12-27 04:00 | 141161.0269
2009-12-27 05:00 | 140973.5433
2009-12-27 06:00 | 142585.0885
2009-12-27 07:00 | 143345.6684
2009-12-27 08:00 | 138700.2867
2009-12-27 09:00 | 112679.89
2009-12-27 10:00 | 106906.549
2009-12-27 11:00 | 98602.1352
2009-12-27 12:00 | 97574.8127
2009-12-27 13:00 | 97032.1897
2009-12-27 14:00 | 95952.4114
2009-12-27 15:00 | 103102.0372
2009-12-27 16:00 | 117560.3516
2009-12-27 17:00 | 128926.9318
2009-12-27 18:00 | 147259.997
2009-12-27 19:00 | 161779.3985
2009-12-27 20:00 | 165474.7218
2009-12-27 21:00 | 165027.0781
2009-12-27 22:00 | 163996.447
2009-12-27 23:00 | 162155.0805
2009-12-28 | 161497.7878
2009-12-28 01:00 | 166701.1549
2009-12-28 02:00 | 166421.1505
2009-12-28 03:00 | 166364.1945
2009-12-28 04:00 | 166498.6824
2009-12-28 05:00 | 167235.036
2009-12-28 06:00 | 167778.5684
2009-12-28 07:00 | 167922.3549
2009-12-28 08:00 | 155068.824
2009-12-28 09:00 | 120897.7881
2009-12-28 10:00 | 110998.1823
2009-12-28 11:00 | 109698.8347
2009-12-28 12:00 | 105016.7743
2009-12-28 13:00 | 105539.8228
2009-12-28 14:00 | 108009.9041
2009-12-28 15:00 | 108873.1738
2009-12-28 16:00 | 115888.832
2009-12-28 17:00 | 138300.2318
2009-12-28 18:00 | 184970.558
2009-12-28 19:00 | 204230.7241
2009-12-28 20:00 | 205071.9272
2009-12-28 21:00 | 202810.4119
2009-12-28 22:00 | 199819.009
2009-12-28 23:00 | 198003.712
2009-12-29 | 195707.7735
2009-12-29 01:00 | 198718.0423
2009-12-29 02:00 | 199494.7759
2009-12-29 03:00 | 200933.9579
2009-12-29 04:00 | 201597.3159
2009-12-29 05:00 | 201642.1587
2009-12-29 06:00 | 202783.4285
2009-12-29 07:00 | 203372.9738
2009-12-29 08:00 | 189835.8638
2009-12-29 09:00 | 156607.4638
2009-12-29 10:00 | 144987.4392
2009-12-29 11:00 | 133116.4879
2009-12-29 12:00 | 130354.5602
2009-12-29 13:00 | 128104.6409
2009-12-29 14:00 | 130794.2981
2009-12-29 15:00 | 134327.6539
2009-12-29 16:00 | 162158.5654
2009-12-29 17:00 | 212999.852
2009-12-29 18:00 | 226471.8521
2009-12-29 19:00 | 233642.4362
2009-12-29 20:00 | 235063.3869
2009-12-29 21:00 | 233621.7227
2009-12-29 22:00 | 230336.3924
2009-12-29 23:00 | 221694.3895
2009-12-30 | 215879.195
2009-12-30 01:00 | 212379.1735
2009-12-30 02:00 | 211582.9795
2009-12-30 03:00 | 211553.5585
2009-12-30 04:00 | 214595.362
2009-12-30 05:00 | 215213.9421
2009-12-30 06:00 | 216442.1049
2009-12-30 07:00 | 218924.5974
2009-12-30 08:00 | 210441.6673
2009-12-30 09:00 | 210060.4836
2009-12-30 10:00 | 201108.9095
2009-12-30 11:00 | 199576.2335
2009-12-30 12:00 | 195175.85
2009-12-30 13:00 | 195325.7589
2009-12-30 14:00 | 196566.93
2009-12-30 15:00 | 200729.8958
2009-12-30 16:00 | 207925.5542
2009-12-30 17:00 | 212015.5905
2009-12-30 18:00 | 216718.1321
2009-12-30 19:00 | 216879.2797
2009-12-30 20:00 | 217391.2797
2009-12-30 21:00 | 216317.2491
2009-12-30 22:00 | 211655.0495
2009-12-30 23:00 | 202441.9246
2009-12-31 | 197600.239
2009-12-31 01:00 | 193818.2174
2009-12-31 02:00 | 193871.1944
2009-12-31 03:00 | 193690.2124
2009-12-31 04:00 | 193445.6151
2009-12-31 05:00 | 194598.4618
2009-12-31 06:00 | 199223.0782
2009-12-31 07:00 | 202747.7567
2009-12-31 08:00 | 204413.4827
2009-12-31 09:00 | 201991.7473
2009-12-31 10:00 | 204591.794
2009-12-31 11:00 | 201065.1218
2009-12-31 12:00 | 196131.5135
2009-12-31 13:00 | 195135.7414
2009-12-31 14:00 | 195109.4842
2009-12-31 15:00 | 194946.0779
2009-12-31 16:00 | 195185.6999
2009-12-31 17:00 | 195619.6259
2009-12-31 18:00 | 198165.4618
2009-12-31 19:00 | 201224.1263
2009-12-31 20:00 | 202078.2069
2009-12-31 21:00 | 202067.5968
2009-12-31 22:00 | 201291.2703
2009-12-31 23:00 | 191411.3565
2010-01-01 | 183641.212
2010-01-01 01:00 | 175107.5919
2010-01-01 02:00 | 171761.4355
2010-01-01 03:00 | 168699.7629
2010-01-01 04:00 | 167671.0051
2010-01-01 05:00 | 167732.1396
2010-01-01 06:00 | 167998.3067
2010-01-01 07:00 | 167940.3261
2010-01-01 08:00 | 167940.3261
2010-01-01 09:00 | 143090.145
2010-01-01 10:00 | 134085.4861
2010-01-01 11:00 | 123788.949
2010-01-01 12:00 | 119551.8826
2010-01-01 13:00 | 116617.887
2010-01-01 14:00 | 109742.489
2010-01-01 15:00 | 109898.6051
2010-01-01 16:00 | 115097.8276
2010-01-01 17:00 | 131030.1566
2010-01-01 18:00 | 152695.2935
2010-01-01 19:00 | 161877.603
2010-01-01 20:00 | 164157.527
2010-01-01 21:00 | 162387.8147
2010-01-01 22:00 | 157324.2469
2010-01-01 23:00 | 152325.9984
2010-01-02 | 155189.3509
2010-01-02 01:00 | 154162.1318
2010-01-02 02:00 | 152246.4209
2010-01-02 03:00 | 151232.3025
2010-01-02 04:00 | 151904.3763
2010-01-02 05:00 | 151547.8442
2010-01-02 06:00 | 151649.6167
2010-01-02 07:00 | 151621.7828
2010-01-02 08:00 | 136893.983
2010-01-02 09:00 | 100049.7495
2010-01-02 10:00 | 80091.8057
2010-01-02 11:00 | 64257.3187
2010-01-02 12:00 | 62506.4234
2010-01-02 13:00 | 62661.3978
2010-01-02 14:00 | 63429.2368
2010-01-02 15:00 | 63925.7892
2010-01-02 16:00 | 73656.8068
2010-01-02 17:00 | 111822.7007
2010-01-02 18:00 | 155169.2239
2010-01-02 19:00 | 172178.9833
2010-01-02 20:00 | 178454.4614
2010-01-02 21:00 | 180205.0045
2010-01-02 22:00 | 180446.3027
2010-01-02 23:00 | 180317.7191
2010-01-03 | 187691.7401
2010-01-03 01:00 | 190762.0643
2010-01-03 02:00 | 190762.0643
2010-01-03 03:00 | 191214.4867
2010-01-03 04:00 | 193771.7336
2010-01-03 05:00 | 199020.9847
2010-01-03 06:00 | 202217.3516
2010-01-03 07:00 | 202305.9082
2010-01-03 08:00 | 197150.1991
2010-01-03 09:00 | 150588.1863
2010-01-03 10:00 | 133087.452
2010-01-03 11:00 | 124001.0786
2010-01-03 12:00 | 112768.6801
2010-01-03 13:00 | 109592.5108
2010-01-03 14:00 | 112609.5301
2010-01-03 15:00 | 118442.718
2010-01-03 16:00 | 142379.7416
2010-01-03 17:00 | 188431.1632
2010-01-03 18:00 | 212828.3407
2010-01-03 19:00 | 215385.6354
2010-01-03 20:00 | 218909.6382
2010-01-03 21:00 | 218031.7546
2010-01-03 22:00 | 218012.9526
2010-01-03 23:00 | 214292.6884
2010-01-04 | 215790.5703
2010-01-04 01:00 | 215233.4049
2010-01-04 02:00 | 215219.1121
2010-01-04 03:00 | 215260.2576
2010-01-04 04:00 | 215835.4781
2010-01-04 05:00 | 216651.2497
2010-01-04 06:00 | 218509.3304
2010-01-04 07:00 | 219234.1616
2010-01-04 08:00 | 202320.1247
2010-01-04 09:00 | 176916.5749
2010-01-04 10:00 | 169942
2010-01-04 11:00 | 159718.4117
2010-01-04 12:00 | 151070.5843
2010-01-04 13:00 | 148728.2506
2010-01-04 14:00 | 144492.6759
2010-01-04 15:00 | 147450.1038
2010-01-04 16:00 | 155807.4438
2010-01-04 17:00 | 185591.1959
2010-01-04 18:00 | 224495.426
2010-01-04 19:00 | 241736.8793
2010-01-04 20:00 | 243001.0003
2010-01-04 21:00 | 242801.5772
2010-01-04 22:00 | 242766.4772
2010-01-04 23:00 | 241101.419
2010-01-05 | 240476.6687
2010-01-05 01:00 | 239804.8373
2010-01-05 02:00 | 238991.4089
2010-01-05 03:00 | 239094.9536
2010-01-05 04:00 | 239027.531
2010-01-05 05:00 | 238976.3002
2010-01-05 06:00 | 239065.7562
2010-01-05 07:00 | 240177.7589
2010-01-05 08:00 | 224505.2397
2010-01-05 09:00 | 163743.9518
2010-01-05 10:00 | 134034.991
2010-01-05 11:00 | 123350.3539
2010-01-05 12:00 | 121125.8404
2010-01-05 13:00 | 116889.3897
2010-01-05 14:00 | 116118.0437
2010-01-05 15:00 | 117891.2953
2010-01-05 16:00 | 127795.2257
2010-01-05 17:00 | 149303.1826
2010-01-05 18:00 | 194147.7829
2010-01-05 19:00 | 214542.8488
2010-01-05 20:00 | 216045.7185
2010-01-05 21:00 | 215850.4206
2010-01-05 22:00 | 212794.9524
2010-01-05 23:00 | 206388.6151
2010-01-06 | 202926.9261
2010-01-06 01:00 | 203368.6157
2010-01-06 02:00 | 202966.4347
2010-01-06 03:00 | 202825.9296
2010-01-06 04:00 | 203294.485
2010-01-06 05:00 | 207618.0733
2010-01-06 06:00 | 209401.7281
2010-01-06 07:00 | 212518.4554
2010-01-06 08:00 | 186069.0251
2010-01-06 09:00 | 153169.6561
2010-01-06 10:00 | 143378.223
2010-01-06 11:00 | 138289.5429
2010-01-06 12:00 | 134501.7589
2010-01-06 13:00 | 131867.9027
2010-01-06 14:00 | 129575.5819
2010-01-06 15:00 | 132328.2151
2010-01-06 16:00 | 139773.345
2010-01-06 17:00 | 163933.0797
2010-01-06 18:00 | 200173.1673
2010-01-06 19:00 | 213522.4323
2010-01-06 20:00 | 215619.8381
2010-01-06 21:00 | 214564.1537
2010-01-06 22:00 | 213906.6479
2010-01-06 23:00 | 213475.4418
2010-01-07 | 213495.8286
2010-01-07 01:00 | 212495.883
2010-01-07 02:00 | 211074.6587
2010-01-07 03:00 | 208065.102
2010-01-07 04:00 | 206704.1919
2010-01-07 05:00 | 206510.4397
2010-01-07 06:00 | 207128.6368
2010-01-07 07:00 | 208590.8479
2010-01-07 08:00 | 191533.6739
2010-01-07 09:00 | 168166.8122
2010-01-07 10:00 | 166315.5401
2010-01-07 11:00 | 163531.6711
2010-01-07 12:00 | 161453.2226
2010-01-07 13:00 | 161718.2803
2010-01-07 14:00 | 160018.087
2010-01-07 15:00 | 164142.6229
2010-01-07 16:00 | 171329.6522
2010-01-07 17:00 | 186255.4361
2010-01-07 18:00 | 206756.9391
2010-01-07 19:00 | 220615.6672
2010-01-07 20:00 | 221313.5193
2010-01-07 21:00 | 219112.888
2010-01-07 22:00 | 213141.1312
2010-01-07 23:00 | 206326.1907
2010-01-08 | 210693.4416
2010-01-08 01:00 | 211403.7725
2010-01-08 02:00 | 210889.4403
2010-01-08 03:00 | 211441.4995
2010-01-08 04:00 | 213046.2948
2010-01-08 05:00 | 218030.3095
2010-01-08 06:00 | 221532.1915
2010-01-08 07:00 | 224782.2893
2010-01-08 08:00 | 225312.4789
2010-01-08 09:00 | 195501.8186
2010-01-08 10:00 | 185412.4787
2010-01-08 11:00 | 180325.3522
2010-01-08 12:00 | 177808.5087
2010-01-08 13:00 | 172397.3421
2010-01-08 14:00 | 166298.188
2010-01-08 15:00 | 172974.4164
2010-01-08 16:00 | 186894.7473
2010-01-08 17:00 | 218542.3798
2010-01-08 18:00 | 255051.035
2010-01-08 19:00 | 256513.7197
2010-01-08 20:00 | 253385.504
2010-01-08 21:00 | 250610.2355
2010-01-08 22:00 | 246562.1878
2010-01-08 23:00 | 243128.8426
2010-01-09 | 241487.5791
2010-01-09 01:00 | 241369.6458
2010-01-09 02:00 | 241185.249
2010-01-09 03:00 | 241964.7747
2010-01-09 04:00 | 242957.1637
2010-01-09 05:00 | 244549.6344
2010-01-09 06:00 | 245172.0251
2010-01-09 07:00 | 245081.3211
2010-01-09 08:00 | 243581.6232
2010-01-09 09:00 | 204629.2192
2010-01-09 10:00 | 169394.2314
2010-01-09 11:00 | 160247.3152
2010-01-09 12:00 | 150698.409
2010-01-09 13:00 | 145829.7945
2010-01-09 14:00 | 143733.0004
2010-01-09 15:00 | 146757.4542
2010-01-09 16:00 | 162862.9864
2010-01-09 17:00 | 193022.1006
2010-01-09 18:00 | 234012.2091
2010-01-09 19:00 | 244077.484
2010-01-09 20:00 | 245533.7763
2010-01-09 21:00 | 244793.5223
2010-01-09 22:00 | 244062.0763
2010-01-09 23:00 | 243554.6119
2010-01-10 | 241289.3116
2010-01-10 01:00 | 239197.6165
2010-01-10 02:00 | 237152.6821
2010-01-10 03:00 | 235105.1947
2010-01-10 04:00 | 233883.6423
2010-01-10 05:00 | 233281.0562
2010-01-10 06:00 | 232883.134
2010-01-10 07:00 | 232286.4493
2010-01-10 08:00 | 204138.4673
2010-01-10 09:00 | 100858.0976
2010-01-10 10:00 | 76815.5712
2010-01-10 11:00 | 70294.2097
2010-01-10 12:00 | 66676.8509
2010-01-10 13:00 | 66067.9371
2010-01-10 14:00 | 60671.9787
2010-01-10 15:00 | 60626.8991
2010-01-10 16:00 | 69710.6002
2010-01-10 17:00 | 94573.0522
2010-01-10 18:00 | 150738.1356
2010-01-10 19:00 | 178109.0767
2010-01-10 20:00 | 181518.2337
2010-01-10 21:00 | 181324.9495
2010-01-10 22:00 | 180947.742
2010-01-10 23:00 | 179504.8972
2010-01-11 | 179821.5826
2010-01-11 01:00 | 181455.9765
2010-01-11 02:00 | 182807.4798
2010-01-11 03:00 | 183961.1215
2010-01-11 04:00 | 188173.7616
2010-01-11 05:00 | 191381.1982
2010-01-11 06:00 | 195685.8553
2010-01-11 07:00 | 197990.3112
2010-01-11 08:00 | 173917.6827
2010-01-11 09:00 | 132271.9893
2010-01-11 10:00 | 127247.6046
2010-01-11 11:00 | 120279.5179
2010-01-11 12:00 | 118509.1087
2010-01-11 13:00 | 116426.9061
2010-01-11 14:00 | 116867.1119
2010-01-11 15:00 | 129617.2331
2010-01-11 16:00 | 140719.9465
2010-01-11 17:00 | 153757.0875
2010-01-11 18:00 | 200638.4458
2010-01-11 19:00 | 222590.4561
2010-01-11 20:00 | 224438.7411
2010-01-11 21:00 | 223120.788
2010-01-11 22:00 | 222226.8281
2010-01-11 23:00 | 220497.6047
2010-01-12 | 219235.8807
2010-01-12 01:00 | 218222.5538
2010-01-12 02:00 | 217540.5679
2010-01-12 03:00 | 217110.1877
2010-01-12 04:00 | 217401.7628
2010-01-12 05:00 | 217557.9739
2010-01-12 06:00 | 217682.7548
2010-01-12 07:00 | 218780.8645
2010-01-12 08:00 | 197023.7434
2010-01-12 09:00 | 170089.8408
2010-01-12 10:00 | 146200.3697
2010-01-12 11:00 | 134251.8647
2010-01-12 12:00 | 129872.5344
2010-01-12 13:00 | 119004.512
2010-01-12 14:00 | 113024.0154
2010-01-12 15:00 | 116167.9526
2010-01-12 16:00 | 122471.9487
2010-01-12 17:00 | 137684.3144
2010-01-12 18:00 | 170243.5681
2010-01-12 19:00 | 185571.2773
2010-01-12 20:00 | 184148.1504
2010-01-12 21:00 | 182978.8448
2010-01-12 22:00 | 179096.4132
2010-01-12 23:00 | 175573.8973
2010-01-13 | 172910.262
2010-01-13 01:00 | 170079.584
2010-01-13 02:00 | 167321.7359
2010-01-13 03:00 | 167069.1674
2010-01-13 04:00 | 167389.7653
2010-01-13 05:00 | 167531.9622
2010-01-13 06:00 | 168518.126
2010-01-13 07:00 | 168925.835
2010-01-13 08:00 | 147388.1106
2010-01-13 09:00 | 72069.2036
2010-01-13 10:00 | 64673.2635
2010-01-13 11:00 | 63796.5642
2010-01-13 12:00 | 62926.4506
2010-01-13 13:00 | 62605.7723
2010-01-13 14:00 | 63036.2806
2010-01-13 15:00 | 67856.4871
2010-01-13 16:00 | 74318.4258
2010-01-13 17:00 | 95786.0542
2010-01-13 18:00 | 138453.8566
2010-01-13 19:00 | 154654.0579
2010-01-13 20:00 | 157412.6364
2010-01-13 21:00 | 157423.5768
2010-01-13 22:00 | 157361.4005
2010-01-13 23:00 | 157168.1801
2010-01-14 | 156552.5286
2010-01-14 01:00 | 157527.3691
2010-01-14 02:00 | 157647.2932
2010-01-14 03:00 | 158075.3426
2010-01-14 04:00 | 158827.8129
2010-01-14 05:00 | 160873.5148
2010-01-14 06:00 | 163771.5046
2010-01-14 07:00 | 168291.8603
2010-01-14 08:00 | 167674.1751
2010-01-14 09:00 | 135599.4235
2010-01-14 10:00 | 128825.7148
2010-01-14 11:00 | 121699.5668
2010-01-14 12:00 | 112467.3043
2010-01-14 13:00 | 109061.1675
2010-01-14 14:00 | 110923.5915
2010-01-14 15:00 | 112463.0191
2010-01-14 16:00 | 119733.4647
2010-01-14 17:00 | 139916.6387
2010-01-14 18:00 | 164545.9033
2010-01-14 19:00 | 174140.3816
2010-01-14 20:00 | 176122.0401
2010-01-14 21:00 | 173073.6171
2010-01-14 22:00 | 168441.0011
2010-01-14 23:00 | 166596.2058
2010-01-15 | 166243.4234
2010-01-15 01:00 | 168007.8658
2010-01-15 02:00 | 168245.9176
2010-01-15 03:00 | 168875.6646
2010-01-15 04:00 | 173224.7262
2010-01-15 05:00 | 177989.4538
2010-01-15 06:00 | 180741.3534
2010-01-15 07:00 | 183378.3267
2010-01-15 08:00 | 175120.1062
2010-01-15 09:00 | 158060.2094
2010-01-15 10:00 | 148078.6597
2010-01-15 11:00 | 143288.9031
2010-01-15 12:00 | 142836.1534
2010-01-15 13:00 | 141005.3492
2010-01-15 14:00 | 139898.4772
2010-01-15 15:00 | 141043.0512
2010-01-15 16:00 | 146714.9677
2010-01-15 17:00 | 165553.782
2010-01-15 18:00 | 186202.281
2010-01-15 19:00 | 194727.1106
2010-01-15 20:00 | 193810.2227
2010-01-15 21:00 | 191999.8876
2010-01-15 22:00 | 189671.9196
2010-01-15 23:00 | 185856.3497
2010-01-16 | 187007.3259
2010-01-16 01:00 | 186795.5626
2010-01-16 02:00 | 185516.767
2010-01-16 03:00 | 185561.7672
2010-01-16 04:00 | 186774.4095
2010-01-16 05:00 | 186778.4665
2010-01-16 06:00 | 186915.7893
2010-01-16 07:00 | 187329.6924
2010-01-16 08:00 | 187778.9562
2010-01-16 09:00 | 187950.5715
2010-01-16 10:00 | 184093.0589
2010-01-16 11:00 | 175608.2183
2010-01-16 12:00 | 174954.0792
2010-01-16 13:00 | 174063.2477
2010-01-16 14:00 | 174976.4069
2010-01-16 15:00 | 176363.8788
2010-01-16 16:00 | 187601.5437
2010-01-16 17:00 | 191271.817
2010-01-16 18:00 | 194416.638
2010-01-16 19:00 | 197095.922
2010-01-16 20:00 | 197289.5416
2010-01-16 21:00 | 196994.133
2010-01-16 22:00 | 197180.0139
2010-01-16 23:00 | 197410.6197
2010-01-17 | 195188.1562
2010-01-17 01:00 | 189429.3599
2010-01-17 02:00 | 181164.918
2010-01-17 03:00 | 181151.0937
2010-01-17 04:00 | 180862.764
2010-01-17 05:00 | 181107.7727
2010-01-17 06:00 | 182194.0639
2010-01-17 07:00 | 184320.3246
2010-01-17 08:00 | 182173.7916
2010-01-17 09:00 | 180984.9045
2010-01-17 10:00 | 163614.9956
2010-01-17 11:00 | 160793.0403
2010-01-17 12:00 | 160991.1693
2010-01-17 13:00 | 159859.2343
2010-01-17 14:00 | 158691.5234
2010-01-17 15:00 | 158504.2453
2010-01-17 16:00 | 160222.862
2010-01-17 17:00 | 164025.8203
2010-01-17 18:00 | 170258.1149
2010-01-17 19:00 | 170462.7053
2010-01-17 20:00 | 170207.1692
2010-01-17 21:00 | 168846.5694
2010-01-17 22:00 | 168132.7694
2010-01-17 23:00 | 167191.3694
2010-01-18 | 165745.4067
2010-01-18 01:00 | 165225.3415
2010-01-18 02:00 | 165011.4579
2010-01-18 03:00 | 164934.1526
2010-01-18 04:00 | 164993.5191
2010-01-18 05:00 | 167274.9723
2010-01-18 06:00 | 171201.638
2010-01-18 07:00 | 174641.0786
2010-01-18 08:00 | 160062.2415
2010-01-18 09:00 | 137210.8575
2010-01-18 10:00 | 131792.81
2010-01-18 11:00 | 122252.7114
2010-01-18 12:00 | 120673.3902
2010-01-18 13:00 | 119803.9016
2010-01-18 14:00 | 121143.6744
2010-01-18 15:00 | 123491.1667
2010-01-18 16:00 | 132736.0989
2010-01-18 17:00 | 161494.6573
2010-01-18 18:00 | 183989.5573
2010-01-18 19:00 | 189765.1646
2010-01-18 20:00 | 189837.8711
2010-01-18 21:00 | 189837.8711
2010-01-18 22:00 | 189837.8711
2010-01-18 23:00 | 189837.8711
2010-01-19 | 189718.755
2010-01-19 01:00 | 189768.3893
2010-01-19 02:00 | 189562.4991
2010-01-19 03:00 | 189287.1114
2010-01-19 04:00 | 189607.4259
2010-01-19 05:00 | 190684.4966
2010-01-19 06:00 | 193086.5738
2010-01-19 07:00 | 194980.7809
2010-01-19 08:00 | 188248.5625
2010-01-19 09:00 | 165488.609
2010-01-19 10:00 | 156541.164
2010-01-19 11:00 | 156337.1428
2010-01-19 12:00 | 154196.2483
2010-01-19 13:00 | 151077.3766
2010-01-19 14:00 | 150994.0838
2010-01-19 15:00 | 151833.8889
2010-01-19 16:00 | 158083.7916
2010-01-19 17:00 | 168673.2754
2010-01-19 18:00 | 177075.1802
2010-01-19 19:00 | 182570.8893
2010-01-19 20:00 | 182717.4651
2010-01-19 21:00 | 180723.6442
2010-01-19 22:00 | 170624.8801
2010-01-19 23:00 | 161740.8685
2010-01-20 | 160002.056
2010-01-20 01:00 | 159759.9188
2010-01-20 02:00 | 159759.9188
2010-01-20 03:00 | 159759.9188
2010-01-20 04:00 | 160946.6894
2010-01-20 05:00 | 164881.1127
2010-01-20 06:00 | 167497.2539
2010-01-20 07:00 | 167875.0231
2010-01-20 08:00 | 162148.6742
2010-01-20 09:00 | 162548.445
2010-01-20 10:00 | 159819.2891
2010-01-20 11:00 | 160213.9741
2010-01-20 12:00 | 160232.5393
2010-01-20 13:00 | 159386.0026
2010-01-20 14:00 | 158417.6344
2010-01-20 15:00 | 158423.1973
2010-01-20 16:00 | 159421.5192
2010-01-20 17:00 | 162591.0569
2010-01-20 18:00 | 166155.6187
2010-01-20 19:00 | 171399.5037
2010-01-20 20:00 | 171303.4188
2010-01-20 21:00 | 168927.8407
2010-01-20 22:00 | 163880.551
2010-01-20 23:00 | 160027.2616
2010-01-21 | 158845.7688
2010-01-21 01:00 | 155985.3541
2010-01-21 02:00 | 155130.8465
2010-01-21 03:00 | 154939.5036
2010-01-21 04:00 | 155331.2883
2010-01-21 05:00 | 158075.1064
2010-01-21 06:00 | 160827.5363
2010-01-21 07:00 | 161119.7321
2010-01-21 08:00 | 161379.0566
2010-01-21 09:00 | 155767.1035
2010-01-21 10:00 | 156007.4076
2010-01-21 11:00 | 155513.2865
2010-01-21 12:00 | 154178.1546
2010-01-21 13:00 | 152888.9353
2010-01-21 14:00 | 152732.5804
2010-01-21 15:00 | 152467.286
2010-01-21 16:00 | 157353.8935
2010-01-21 17:00 | 166089.2717
2010-01-21 18:00 | 173226.0352
2010-01-21 19:00 | 182344.217
2010-01-21 20:00 | 182393.7488
2010-01-21 21:00 | 177060.1654
2010-01-21 22:00 | 173582.5974
2010-01-21 23:00 | 171430.0801
2010-01-22 | 163117.3597
2010-01-22 01:00 | 157779.8656
2010-01-22 02:00 | 153488.3809
2010-01-22 03:00 | 152280.9598
2010-01-22 04:00 | 152694.9923
2010-01-22 05:00 | 157292.5284
2010-01-22 06:00 | 157646.5673
2010-01-22 07:00 | 157267.2101
2010-01-22 08:00 | 147310.1283
2010-01-22 09:00 | 134662.7981
2010-01-22 10:00 | 133941.7475
2010-01-22 11:00 | 132986.2471
2010-01-22 12:00 | 129637.9659
2010-01-22 13:00 | 127263.0537
2010-01-22 14:00 | 125172.2794
2010-01-22 15:00 | 123622.7509
2010-01-22 16:00 | 123445.7382
2010-01-22 17:00 | 123837.4764
2010-01-22 18:00 | 131844.3584
2010-01-22 19:00 | 138517.3186
2010-01-22 20:00 | 138272.2184
2010-01-22 21:00 | 137303.1093
2010-01-22 22:00 | 133582.5928
2010-01-22 23:00 | 130292.2087
2010-01-23 | 124302.1349
2010-01-23 01:00 | 117169.112
2010-01-23 02:00 | 115716.1644
2010-01-23 03:00 | 114640.1776
2010-01-23 04:00 | 114218.6198
2010-01-23 05:00 | 113820.3862
2010-01-23 06:00 | 113968.8085
2010-01-23 07:00 | 113968.8085
2010-01-23 08:00 | 96964.1381
2010-01-23 09:00 | 92292.039
2010-01-23 10:00 | 89620.1326
2010-01-23 11:00 | 79399.9343
2010-01-23 12:00 | 79102.5823
2010-01-23 13:00 | 78312.1601
2010-01-23 14:00 | 78543.3515
2010-01-23 15:00 | 79803.4769
2010-01-23 16:00 | 82343.3016
2010-01-23 17:00 | 84565.5446
2010-01-23 18:00 | 84909.6091
2010-01-23 19:00 | 85923.4234
2010-01-23 20:00 | 93087.0083
2010-01-23 21:00 | 92336.6864
2010-01-23 22:00 | 91597.7125
2010-01-23 23:00 | 85977.504
2010-01-24 | 82836.4398
2010-01-24 01:00 | 84315.527
2010-01-24 02:00 | 83506.4957
2010-01-24 03:00 | 82660.4957
2010-01-24 04:00 | 82544.0003
2010-01-24 05:00 | 82549.5655
2010-01-24 06:00 | 83097.7009
2010-01-24 07:00 | 84034.7886
2010-01-24 08:00 | 84204.4957
2010-01-24 09:00 | 80277.8909
2010-01-24 10:00 | 79359.9097
2010-01-24 11:00 | 77439.8328
2010-01-24 12:00 | 76759.5573
2010-01-24 13:00 | 75570.7016
2010-01-24 14:00 | 76751.8811
2010-01-24 15:00 | 76456.2711
2010-01-24 16:00 | 78423.2942
2010-01-24 17:00 | 79928.2619
2010-01-24 18:00 | 82511.5796
2010-01-24 19:00 | 87159.0615
2010-01-24 20:00 | 90336.7469
2010-01-24 21:00 | 87033.8845
2010-01-24 22:00 | 86668.3373
2010-01-24 23:00 | 85453.9269
2010-01-25 | 85919.772
2010-01-25 01:00 | 88553.709
2010-01-25 02:00 | 88316.5677
2010-01-25 03:00 | 88974.6855
2010-01-25 04:00 | 89651.2001
2010-01-25 05:00 | 90685.3599
2010-01-25 06:00 | 91050.332
2010-01-25 07:00 | 91831.5238
2010-01-25 08:00 | 92094.483
2010-01-25 09:00 | 73313.5154
2010-01-25 10:00 | 64910.3743
2010-01-25 11:00 | 62602.8566
2010-01-25 12:00 | 62093.3828
2010-01-25 13:00 | 60994.6256
2010-01-25 14:00 | 58004.5907
2010-01-25 15:00 | 58962.6625
2010-01-25 16:00 | 64233.0218
2010-01-25 17:00 | 73202.3382
2010-01-25 18:00 | 93563.8018
2010-01-25 19:00 | 104546.4218
2010-01-25 20:00 | 110958.0656
2010-01-25 21:00 | 111026.5691
2010-01-25 22:00 | 109253.0672
2010-01-25 23:00 | 108975.9672
2010-01-26 | 115313.6206
2010-01-26 01:00 | 121905.5546
2010-01-26 02:00 | 122023.6602
2010-01-26 03:00 | 121812.0575
2010-01-26 04:00 | 122381.0723
2010-01-26 05:00 | 123826.3703
2010-01-26 06:00 | 123889.823
2010-01-26 07:00 | 123953.511
2010-01-26 08:00 | 120292.3009
2010-01-26 09:00 | 78962.3954
2010-01-26 10:00 | 77834.0541
2010-01-26 11:00 | 75620.7626
2010-01-26 12:00 | 74697.3347
2010-01-26 13:00 | 75647.6184
2010-01-26 14:00 | 77482.5639
2010-01-26 15:00 | 77009.4228
2010-01-26 16:00 | 77699.0991
2010-01-26 17:00 | 87661.4083
2010-01-26 18:00 | 108801.535
2010-01-26 19:00 | 125006.003
2010-01-26 20:00 | 127480.7
2010-01-26 21:00 | 127335.1059
2010-01-26 22:00 | 126770.2
2010-01-26 23:00 | 125975.0919
2010-01-27 | 125702.2459
2010-01-27 01:00 | 125432.535
2010-01-27 02:00 | 125197.6953
2010-01-27 03:00 | 124712.8191
2010-01-27 04:00 | 124855.7626
2010-01-27 05:00 | 125069.4166
2010-01-27 06:00 | 125443.4644
2010-01-27 07:00 | 125767.1729
2010-01-27 08:00 | 116241.3411
2010-01-27 09:00 | 94992.5044
2010-01-27 10:00 | 89606.3352
2010-01-27 11:00 | 88180.6211
2010-01-27 12:00 | 85591.8286
2010-01-27 13:00 | 85212.0192
2010-01-27 14:00 | 85558.2804
2010-01-27 15:00 | 92528.636
2010-01-27 16:00 | 97323.6897
2010-01-27 17:00 | 103991.6357
2010-01-27 18:00 | 116482.3127
2010-01-27 19:00 | 123382.769
2010-01-27 20:00 | 125670.2907
2010-01-27 21:00 | 125116.9691
2010-01-27 22:00 | 124298.7151
2010-01-27 23:00 | 122608.9855
2010-01-28 | 124996.5141
2010-01-28 01:00 | 130994.1619
2010-01-28 02:00 | 131000.1917
2010-01-28 03:00 | 131022.9614
2010-01-28 04:00 | 131095.714
2010-01-28 05:00 | 131553.8738
2010-01-28 06:00 | 132587.5005
2010-01-28 07:00 | 134611.2934
2010-01-28 08:00 | 126353.0202
2010-01-28 09:00 | 114611.6652
2010-01-28 10:00 | 87066.4308
2010-01-28 11:00 | 63295.7809
2010-01-28 12:00 | 58861.8416
2010-01-28 13:00 | 53684.6915
2010-01-28 14:00 | 53225.875
2010-01-28 15:00 | 53668.7883
2010-01-28 16:00 | 79505.29
2010-01-28 17:00 | 111153.1658
2010-01-28 18:00 | 164146.2006
2010-01-28 19:00 | 181201.3549
2010-01-28 20:00 | 189908.5189
2010-01-28 21:00 | 188503.7808
2010-01-28 22:00 | 187409.9445
2010-01-28 23:00 | 187229.2105
2010-01-29 | 189002.7696
2010-01-29 01:00 | 189580.1329
2010-01-29 02:00 | 189244.7647
2010-01-29 03:00 | 191510.5005
2010-01-29 04:00 | 198975.1759
2010-01-29 05:00 | 201356.0253
2010-01-29 06:00 | 202926.8394
2010-01-29 07:00 | 205392.0408
2010-01-29 08:00 | 203565.3955
2010-01-29 09:00 | 199599.5267
2010-01-29 10:00 | 199558.0789
2010-01-29 11:00 | 191462.3144
2010-01-29 12:00 | 187308.4035
2010-01-29 13:00 | 187279.7321
2010-01-29 14:00 | 183630.2854
2010-01-29 15:00 | 188303.4131
2010-01-29 16:00 | 205371.8561
2010-01-29 17:00 | 216104.3776
2010-01-29 18:00 | 220029.1239
2010-01-29 19:00 | 222817.032
2010-01-29 20:00 | 226102.9645
2010-01-29 21:00 | 226099.0645
2010-01-29 22:00 | 226094.5645
2010-01-29 23:00 | 225982.4645
2010-01-30 | 222305.5919
2010-01-30 01:00 | 219432.7742
2010-01-30 02:00 | 217811.8348
2010-01-30 03:00 | 218345.8742
2010-01-30 04:00 | 219523.6398
2010-01-30 05:00 | 223315.55
2010-01-30 06:00 | 227166.9117
2010-01-30 07:00 | 231349.4826
2010-01-30 08:00 | 235341.1719
2010-01-30 09:00 | 231105.5271
2010-01-30 10:00 | 230867.0026
2010-01-30 11:00 | 225612.597
2010-01-30 12:00 | 224873.7473
2010-01-30 13:00 | 221867.9328
2010-01-30 14:00 | 220625.5917
2010-01-30 15:00 | 224906.8037
2010-01-30 16:00 | 227522.9965
2010-01-30 17:00 | 231056.0888
2010-01-30 18:00 | 261910.3819
2010-01-30 19:00 | 272419.815
2010-01-30 20:00 | 275581.0431
2010-01-30 21:00 | 272438.0534
2010-01-30 22:00 | 270700.2364
2010-01-30 23:00 | 264709.2241
2010-01-31 | 255983.6649
2010-01-31 01:00 | 249198.5782
2010-01-31 02:00 | 245207.324
2010-01-31 03:00 | 242432.285
2010-01-31 04:00 | 241092.6975
2010-01-31 05:00 | 240033.737
2010-01-31 06:00 | 239387.3757
2010-01-31 07:00 | 239277.6648
2010-01-31 08:00 | 228246.6275
2010-01-31 09:00 | 168201.3626
2010-01-31 10:00 | 141675.8064
2010-01-31 11:00 | 117314.1059
2010-01-31 12:00 | 108586.1976
2010-01-31 13:00 | 101495.9166
2010-01-31 14:00 | 89751.333
2010-01-31 15:00 | 93209.5407
2010-01-31 16:00 | 104404.151
2010-01-31 17:00 | 132300.3529
2010-01-31 18:00 | 190724.0508
2010-01-31 19:00 | 207680.503
2010-01-31 20:00 | 211120.7217
2010-01-31 21:00 | 211372.0666
2010-01-31 22:00 | 208263.3213
2010-01-31 23:00 | 208423.7848
2010-02-01 | 264065.9928
2010-02-01 01:00 | 261204.5167
2010-02-01 02:00 | 261204.5167
2010-02-01 03:00 | 261152.8415
2010-02-01 04:00 | 260106.27
2010-02-01 05:00 | 262491.1084
2010-02-01 06:00 | 265158.8232
2010-02-01 07:00 | 265219.1
2010-02-01 08:00 | 263450.9571
2010-02-01 09:00 | 217083.5707
2010-02-01 10:00 | 210790.7601
2010-02-01 11:00 | 210504.1593
2010-02-01 12:00 | 209593.5563
2010-02-01 13:00 | 203119.0357
2010-02-01 14:00 | 199633.8983
2010-02-01 15:00 | 205957.7639
2010-02-01 16:00 | 216385.4894
2010-02-01 17:00 | 244536.0205
2010-02-01 18:00 | 272234.4763
2010-02-01 19:00 | 273603.1871
2010-02-01 20:00 | 275545.4329
2010-02-01 21:00 | 275502.768
2010-02-01 22:00 | 275370.5434
2010-02-01 23:00 | 274231.4727
2010-02-02 | 272777.2968
2010-02-02 01:00 | 273172.65
2010-02-02 02:00 | 272401.2696
2010-02-02 03:00 | 274493.1125
2010-02-02 04:00 | 277417.4399
2010-02-02 05:00 | 281007.9578
2010-02-02 06:00 | 287402.5822
2010-02-02 07:00 | 291394.596
2010-02-02 08:00 | 291165.096
2010-02-02 09:00 | 282626.5063
2010-02-02 10:00 | 278307.8795
2010-02-02 11:00 | 265894.9328
2010-02-02 12:00 | 261107.1495
2010-02-02 13:00 | 261225.9226
2010-02-02 14:00 | 260801.558
2010-02-02 15:00 | 260712.6627
2010-02-02 16:00 | 266557.5345
2010-02-02 17:00 | 270637.1712
2010-02-02 18:00 | 274878.9378
2010-02-02 19:00 | 277072.2043
2010-02-02 20:00 | 277314.5913
2010-02-02 21:00 | 277082.7202
2010-02-02 22:00 | 276954.8202
2010-02-02 23:00 | 264419.3859
2010-02-03 | 250518.9884
2010-02-03 01:00 | 245445.4231
2010-02-03 02:00 | 238105.3344
2010-02-03 03:00 | 234686.6387
2010-02-03 04:00 | 234555.614
2010-02-03 05:00 | 236350.8346
2010-02-03 06:00 | 236754.7909
2010-02-03 07:00 | 236780.8997
2010-02-03 08:00 | 224994.8036
2010-02-03 09:00 | 202792.4769
2010-02-03 10:00 | 187321.9408
2010-02-03 11:00 | 174363.4959
2010-02-03 12:00 | 171543.2187
2010-02-03 13:00 | 168424.2625
2010-02-03 14:00 | 167417.6629
2010-02-03 15:00 | 170374.1124
2010-02-03 16:00 | 173152.9267
2010-02-03 17:00 | 184703.8884
2010-02-03 18:00 | 212750.348
2010-02-03 19:00 | 219469.9379
2010-02-03 20:00 | 220179.2958
2010-02-03 21:00 | 213610.9491
2010-02-03 22:00 | 207652.0582
2010-02-03 23:00 | 205090.8431
2010-02-04 | 201573.3062
2010-02-04 01:00 | 198844.6341
2010-02-04 02:00 | 198537.403
2010-02-04 03:00 | 199839.7199
2010-02-04 04:00 | 204627.1978
2010-02-04 05:00 | 212568.9742
2010-02-04 06:00 | 222833.2749
2010-02-04 07:00 | 227504.0923
2010-02-04 08:00 | 218022.7132
2010-02-04 09:00 | 215538.9517
2010-02-04 10:00 | 213139.2765
2010-02-04 11:00 | 206745.6885
2010-02-04 12:00 | 205431.4206
2010-02-04 13:00 | 206078.5157
2010-02-04 14:00 | 207161.2804
2010-02-04 15:00 | 210603.8718
2010-02-04 16:00 | 227994.883
2010-02-04 17:00 | 230603.376
2010-02-04 18:00 | 235889.2421
2010-02-04 19:00 | 242845.2746
2010-02-04 20:00 | 243778.2036
2010-02-04 21:00 | 243980.2036
2010-02-04 22:00 | 242981.5384
2010-02-04 23:00 | 235199.6384
2010-02-05 | 235827.1365
2010-02-05 01:00 | 236444.1879
2010-02-05 02:00 | 236444.1879
2010-02-05 03:00 | 236444.1879
2010-02-05 04:00 | 236296.2677
2010-02-05 05:00 | 241922.2575
2010-02-05 06:00 | 244517.6983
2010-02-05 07:00 | 246297.7956
2010-02-05 08:00 | 246149.8754
2010-02-05 09:00 | 240603.0294
2010-02-05 10:00 | 240382.4595
2010-02-05 11:00 | 233070.5436
2010-02-05 12:00 | 206964.0563
2010-02-05 13:00 | 203377.5421
2010-02-05 14:00 | 202372.9857
2010-02-05 15:00 | 202395.0337
2010-02-05 16:00 | 203695.5516
2010-02-05 17:00 | 204696.0935
2010-02-05 18:00 | 208395.2569
2010-02-05 19:00 | 210269.7147
2010-02-05 20:00 | 204339.6487
2010-02-05 21:00 | 192767.1556
2010-02-05 22:00 | 183170.736
2010-02-05 23:00 | 172704.3734
2010-02-06 | 166346.3978
2010-02-06 01:00 | 165108.8682
2010-02-06 02:00 | 164357.9233
2010-02-06 03:00 | 163127.4904
2010-02-06 04:00 | 163372.017
2010-02-06 05:00 | 164425.6585
2010-02-06 06:00 | 165916.8333
2010-02-06 07:00 | 168525.5133
2010-02-06 08:00 | 158279.6977
2010-02-06 09:00 | 151371.3177
2010-02-06 10:00 | 151904.1723
2010-02-06 11:00 | 151203.9687
2010-02-06 12:00 | 150856.2764
2010-02-06 13:00 | 150523.2348
2010-02-06 14:00 | 150317.1101
2010-02-06 15:00 | 150529.1102
2010-02-06 16:00 | 153405.9457
2010-02-06 17:00 | 159226.9755
2010-02-06 18:00 | 192538.496
2010-02-06 19:00 | 207330.5348
2010-02-06 20:00 | 210302.1892
2010-02-06 21:00 | 210264.1079
2010-02-06 22:00 | 207609.1664
2010-02-06 23:00 | 206598.5887
2010-02-07 | 206357.1041
2010-02-07 01:00 | 206323.4804
2010-02-07 02:00 | 209333.5039
2010-02-07 03:00 | 209292.3952
2010-02-07 04:00 | 210229.278
2010-02-07 05:00 | 210721.8163
2010-02-07 06:00 | 210837.3048
2010-02-07 07:00 | 211039.0249
2010-02-07 08:00 | 202019.5825
2010-02-07 09:00 | 170399.5299
2010-02-07 10:00 | 162711.894
2010-02-07 11:00 | 160362.7145
2010-02-07 12:00 | 158977.9138
2010-02-07 13:00 | 157212.9166
2010-02-07 14:00 | 154325.027
2010-02-07 15:00 | 156698.896
2010-02-07 16:00 | 161970.8188
2010-02-07 17:00 | 174369.801
2010-02-07 18:00 | 206481.2166
2010-02-07 19:00 | 215430.5545
2010-02-07 20:00 | 217316.6519
2010-02-07 21:00 | 218647.7528
2010-02-07 22:00 | 218604.5502
2010-02-07 23:00 | 216324.5327
2010-02-08 | 219107.2789
2010-02-08 01:00 | 221732.3997
2010-02-08 02:00 | 221732.3997
2010-02-08 03:00 | 221568.8116
2010-02-08 04:00 | 221597.084
2010-02-08 05:00 | 221248.3201
2010-02-08 06:00 | 221555.9052
2010-02-08 07:00 | 221592.8052
2010-02-08 08:00 | 208129.7168
2010-02-08 09:00 | 174518.3302
2010-02-08 10:00 | 157455.5943
2010-02-08 11:00 | 150288.8335
2010-02-08 12:00 | 145281.5165
2010-02-08 13:00 | 142313.8038
2010-02-08 14:00 | 136932.9106
2010-02-08 15:00 | 142810.9686
2010-02-08 16:00 | 151409.8746
2010-02-08 17:00 | 172578.4569
2010-02-08 18:00 | 192599.3526
2010-02-08 19:00 | 202022.3847
2010-02-08 20:00 | 204822.8184
2010-02-08 21:00 | 202589.6025
2010-02-08 22:00 | 202007.1929
2010-02-08 23:00 | 201170.6047
2010-02-09 | 196414.406
2010-02-09 01:00 | 195553.1083
2010-02-09 02:00 | 192454.3721
2010-02-09 03:00 | 193052.3569
2010-02-09 04:00 | 195919.8686
2010-02-09 05:00 | 199427.5016
2010-02-09 06:00 | 202204.0251
2010-02-09 07:00 | 204855.5905
2010-02-09 08:00 | 204873.8518
2010-02-09 09:00 | 193399.8837
2010-02-09 10:00 | 187011.3271
2010-02-09 11:00 | 180401.6581
2010-02-09 12:00 | 178078.5204
2010-02-09 13:00 | 178977.5637
2010-02-09 14:00 | 177201.0091
2010-02-09 15:00 | 178912.7114
2010-02-09 16:00 | 183081.0111
2010-02-09 17:00 | 193286.89
2010-02-09 18:00 | 206475.0174
2010-02-09 19:00 | 226587.7578
2010-02-09 20:00 | 233245.5047
2010-02-09 21:00 | 231329.8528
2010-02-09 22:00 | 224387.7168
2010-02-09 23:00 | 216319.6556
2010-02-10 | 210030.9384
2010-02-10 01:00 | 209171.6951
2010-02-10 02:00 | 208950.8122
2010-02-10 03:00 | 208729.0417
2010-02-10 04:00 | 209021.7913
2010-02-10 05:00 | 209095.901
2010-02-10 06:00 | 208886.6618
2010-02-10 07:00 | 208706.4079
2010-02-10 08:00 | 193069.5899
2010-02-10 09:00 | 176060.8121
2010-02-10 10:00 | 168525.0401
2010-02-10 11:00 | 162817.9909
2010-02-10 12:00 | 155346.1427
2010-02-10 13:00 | 148488.8463
2010-02-10 14:00 | 149189.7209
2010-02-10 15:00 | 152019.6008
2010-02-10 16:00 | 158295.6165
2010-02-10 17:00 | 167545.2574
2010-02-10 18:00 | 196652.8959
2010-02-10 19:00 | 208868.7734
2010-02-10 20:00 | 205048.0233
2010-02-10 21:00 | 199668.5089
2010-02-10 22:00 | 195206.4668
2010-02-10 23:00 | 192779.6332
2010-02-11 | 193874.7995
2010-02-11 01:00 | 194793.5507
2010-02-11 02:00 | 196025.7871
2010-02-11 03:00 | 197627.3834
2010-02-11 04:00 | 199199.8006
2010-02-11 05:00 | 202099.4768
2010-02-11 06:00 | 205867.9887
2010-02-11 07:00 | 208534.1532
2010-02-11 08:00 | 189757.1008
2010-02-11 09:00 | 164791.2769
2010-02-11 10:00 | 163047.5372
2010-02-11 11:00 | 155990.0495
2010-02-11 12:00 | 155146.4582
2010-02-11 13:00 | 151276.0342
2010-02-11 14:00 | 150912.2863
2010-02-11 15:00 | 153711.6478
2010-02-11 16:00 | 158499.3398
2010-02-11 17:00 | 182249.8168
2010-02-11 18:00 | 238904.7735
2010-02-11 19:00 | 244502.8376
2010-02-11 20:00 | 247452.7039
2010-02-11 21:00 | 247472.0896
2010-02-11 22:00 | 247472.0896
2010-02-11 23:00 | 246938.5897
2010-02-12 | 245096.1861
2010-02-12 01:00 | 244270.1482
2010-02-12 02:00 | 243751.7482
2010-02-12 03:00 | 245018.8774
2010-02-12 04:00 | 245403.6569
2010-02-12 05:00 | 246125.1722
2010-02-12 06:00 | 246759.3961
2010-02-12 07:00 | 248930.198
2010-02-12 08:00 | 246063.2841
2010-02-12 09:00 | 236566.7054
2010-02-12 10:00 | 224805.5221
2010-02-12 11:00 | 215639.8677
2010-02-12 12:00 | 213688.2033
2010-02-12 13:00 | 214715.7548
2010-02-12 14:00 | 218109.9294
2010-02-12 15:00 | 222688.4699
2010-02-12 16:00 | 228557.5326
2010-02-12 17:00 | 239563.6464
2010-02-12 18:00 | 242977.8973
2010-02-12 19:00 | 245333.5649
2010-02-12 20:00 | 250780.0805
2010-02-12 21:00 | 250892.8938
2010-02-12 22:00 | 250914.2779
2010-02-12 23:00 | 250412.4449
2010-02-13 | 248833.3703
2010-02-13 01:00 | 247083.4019
2010-02-13 02:00 | 244011.6053
2010-02-13 03:00 | 236239.2798
2010-02-13 04:00 | 232531.8969
2010-02-13 05:00 | 231267.7116
2010-02-13 06:00 | 231317.7559
2010-02-13 07:00 | 231103.0555
2010-02-13 08:00 | 205022.0139
2010-02-13 09:00 | 144239.8672
2010-02-13 10:00 | 125821.3469
2010-02-13 11:00 | 101406.9636
2010-02-13 12:00 | 86537.7156
2010-02-13 13:00 | 84721.1367
2010-02-13 14:00 | 76520.605
2010-02-13 15:00 | 74004.1597
2010-02-13 16:00 | 76520.1873
2010-02-13 17:00 | 89353.615
2010-02-13 18:00 | 125173.4352
2010-02-13 19:00 | 141743.5894
2010-02-13 20:00 | 148410.8188
2010-02-13 21:00 | 147281.8462
2010-02-13 22:00 | 144830.9785
2010-02-13 23:00 | 142593.8264
2010-02-14 | 144604.3618
2010-02-14 01:00 | 145012.5065
2010-02-14 02:00 | 143751.5816
2010-02-14 03:00 | 143448.0253
2010-02-14 04:00 | 142965.5233
2010-02-14 05:00 | 140244.5046
2010-02-14 06:00 | 139664.3197
2010-02-14 07:00 | 139628.2328
2010-02-14 08:00 | 120554.6913
2010-02-14 09:00 | 80375.1492
2010-02-14 10:00 | 76338.1737
2010-02-14 11:00 | 63873.754
2010-02-14 12:00 | 57394.9191
2010-02-14 13:00 | 55745.244
2010-02-14 14:00 | 59059.0599
2010-02-14 15:00 | 61196.3996
2010-02-14 16:00 | 68769.7886
2010-02-14 17:00 | 86557.2379
2010-02-14 18:00 | 119435.0161
2010-02-14 19:00 | 132984.1671
2010-02-14 20:00 | 141530.5926
2010-02-14 21:00 | 145905.6174
2010-02-14 22:00 | 145905.6174
2010-02-14 23:00 | 145905.6174
2010-02-15 | 148157.1111
2010-02-15 01:00 | 149366.7341
2010-02-15 02:00 | 149914.9148
2010-02-15 03:00 | 150097.5432
2010-02-15 04:00 | 151678.058
2010-02-15 05:00 | 154378.2606
2010-02-15 06:00 | 159169.2988
2010-02-15 07:00 | 160777.3981
2010-02-15 08:00 | 153045.2464
2010-02-15 09:00 | 144139.7295
2010-02-15 10:00 | 143117.7425
2010-02-15 11:00 | 126186.8548
2010-02-15 12:00 | 123374.4012
2010-02-15 13:00 | 120770.7542
2010-02-15 14:00 | 121336.5065
2010-02-15 15:00 | 122203.6266
2010-02-15 16:00 | 128607.3812
2010-02-15 17:00 | 141794.9516
2010-02-15 18:00 | 161484.8107
2010-02-15 19:00 | 187228.2898
2010-02-15 20:00 | 201221.7505
2010-02-15 21:00 | 205463.2678
2010-02-15 22:00 | 204934.9951
2010-02-15 23:00 | 200258.7719
2010-02-16 | 194738.211
2010-02-16 01:00 | 190548.8419
2010-02-16 02:00 | 189911.6508
2010-02-16 03:00 | 189196.7941
2010-02-16 04:00 | 188844.0725
2010-02-16 05:00 | 188799.3487
2010-02-16 06:00 | 188179.5147
2010-02-16 07:00 | 188411.8184
2010-02-16 08:00 | 163410.9721
2010-02-16 09:00 | 121368.4742
2010-02-16 10:00 | 112982.7028
2010-02-16 11:00 | 99235.5668
2010-02-16 12:00 | 93130.4231
2010-02-16 13:00 | 91057.0868
2010-02-16 14:00 | 88634.0518
2010-02-16 15:00 | 92034.375
2010-02-16 16:00 | 96882.4454
2010-02-16 17:00 | 109772.5379
2010-02-16 18:00 | 135589.8976
2010-02-16 19:00 | 167418.1339
2010-02-16 20:00 | 182913.1501
2010-02-16 21:00 | 179870.534
2010-02-16 22:00 | 178087.9891
2010-02-16 23:00 | 176019.5014
2010-02-17 | 174908.5413
2010-02-17 01:00 | 175613.9338
2010-02-17 02:00 | 175956.3979
2010-02-17 03:00 | 176774.4136
2010-02-17 04:00 | 178155.7545
2010-02-17 05:00 | 180181.4901
2010-02-17 06:00 | 180713.4919
2010-02-17 07:00 | 181592.4202
2010-02-17 08:00 | 164172.942
2010-02-17 09:00 | 124051.5662
2010-02-17 10:00 | 103972.1471
2010-02-17 11:00 | 93103.7964
2010-02-17 12:00 | 88804.8642
2010-02-17 13:00 | 88026.8098
2010-02-17 14:00 | 88593.1729
2010-02-17 15:00 | 86910.0992
2010-02-17 16:00 | 91554.617
2010-02-17 17:00 | 97025.7026
2010-02-17 18:00 | 120531.6268
2010-02-17 19:00 | 150057.7331
2010-02-17 20:00 | 159227.8795
2010-02-17 21:00 | 160519.1495
2010-02-17 22:00 | 157212.1506
2010-02-17 23:00 | 153174.269
2010-02-18 | 151418.7635
2010-02-18 01:00 | 150363.4263
2010-02-18 02:00 | 150385.8494
2010-02-18 03:00 | 150740.2158
2010-02-18 04:00 | 151049.1545
2010-02-18 05:00 | 152031.0244
2010-02-18 06:00 | 153728.6699
2010-02-18 07:00 | 154127.7263
2010-02-18 08:00 | 131727.8163
2010-02-18 09:00 | 80432.463
2010-02-18 10:00 | 72284.33
2010-02-18 11:00 | 62017.1012
2010-02-18 12:00 | 58119.0112
2010-02-18 13:00 | 57116.8457
2010-02-18 14:00 | 56065.2355
2010-02-18 15:00 | 55246.2495
2010-02-18 16:00 | 56919.833
2010-02-18 17:00 | 68389.9268
2010-02-18 18:00 | 107849.2511
2010-02-18 19:00 | 141387.0711
2010-02-18 20:00 | 150645.2206
2010-02-18 21:00 | 152426.8192
2010-02-18 22:00 | 151837.6192
2010-02-18 23:00 | 151886.6428
2010-02-19 | 150350.2056
2010-02-19 01:00 | 151538.1442
2010-02-19 02:00 | 151443.1573
2010-02-19 03:00 | 154336.818
2010-02-19 04:00 | 154469.8371
2010-02-19 05:00 | 154605.5827
2010-02-19 06:00 | 155300.4374
2010-02-19 07:00 | 156034.1604
2010-02-19 08:00 | 142196.6211
2010-02-19 09:00 | 83662.6441
2010-02-19 10:00 | 72330.2096
2010-02-19 11:00 | 68783.5976
2010-02-19 12:00 | 67236.0746
2010-02-19 13:00 | 67102.0276
2010-02-19 14:00 | 66351.8796
2010-02-19 15:00 | 66466.4311
2010-02-19 16:00 | 69141.7967
2010-02-19 17:00 | 92877.2522
2010-02-19 18:00 | 140542.0654
2010-02-19 19:00 | 160543.0952
2010-02-19 20:00 | 161216.5946
2010-02-19 21:00 | 161216.5946
2010-02-19 22:00 | 161220.0674
2010-02-19 23:00 | 161044.6544
2010-02-20 | 158571.8089
2010-02-20 01:00 | 158536.6335
2010-02-20 02:00 | 158300.7548
2010-02-20 03:00 | 158423.6607
2010-02-20 04:00 | 158519.1289
2010-02-20 05:00 | 158583.3562
2010-02-20 06:00 | 158520.9292
2010-02-20 07:00 | 158508.7223
2010-02-20 08:00 | 147027.6556
2010-02-20 09:00 | 111665.5142
2010-02-20 10:00 | 99624.425
2010-02-20 11:00 | 92183.5936
2010-02-20 12:00 | 88757.6998
2010-02-20 13:00 | 84682.0697
2010-02-20 14:00 | 83999.0984
2010-02-20 15:00 | 83906.603
2010-02-20 16:00 | 90342.9921
2010-02-20 17:00 | 102120.4019
2010-02-20 18:00 | 130437.0408
2010-02-20 19:00 | 147024.8598
2010-02-20 20:00 | 147031.6841
2010-02-20 21:00 | 146294.9841
2010-02-20 22:00 | 144915.7085
2010-02-20 23:00 | 144306.0079
2010-02-21 | 142263.4778
2010-02-21 01:00 | 144966.1865
2010-02-21 02:00 | 144508.5865
2010-02-21 03:00 | 144251.4865
2010-02-21 04:00 | 144235.8865
2010-02-21 05:00 | 144235.8865
2010-02-21 06:00 | 144235.8865
2010-02-21 07:00 | 144235.8865
2010-02-21 08:00 | 123877.7656
2010-02-21 09:00 | 101862.4398
2010-02-21 10:00 | 96469.2992
2010-02-21 11:00 | 93291.0506
2010-02-21 12:00 | 89740.2373
2010-02-21 13:00 | 87865.6859
2010-02-21 14:00 | 87610.0359
2010-02-21 15:00 | 90050.0134
2010-02-21 16:00 | 101527.7166
2010-02-21 17:00 | 127882.2464
2010-02-21 18:00 | 147487.5326
2010-02-21 19:00 | 151436.8323
2010-02-21 20:00 | 152522.7102
2010-02-21 21:00 | 151671.6698
2010-02-21 22:00 | 151560.5985
2010-02-21 23:00 | 150944.3134
2010-02-22 | 147956.6269
2010-02-22 01:00 | 148460.7329
2010-02-22 02:00 | 147521.7151
2010-02-22 03:00 | 147813.4886
2010-02-22 04:00 | 150040.6964
2010-02-22 05:00 | 157564.6933
2010-02-22 06:00 | 162637.4192
2010-02-22 07:00 | 164683.616
2010-02-22 08:00 | 164381.5804
2010-02-22 09:00 | 165065.2537
2010-02-22 10:00 | 164865.3838
2010-02-22 11:00 | 164468.9946
2010-02-22 12:00 | 163200.536
2010-02-22 13:00 | 163591.0692
2010-02-22 14:00 | 159304.5548
2010-02-22 15:00 | 158393.5311
2010-02-22 16:00 | 161600.6114
2010-02-22 17:00 | 164015.1075
2010-02-22 18:00 | 174289.139
2010-02-22 19:00 | 179932.6246
2010-02-22 20:00 | 179703.8355
2010-02-22 21:00 | 175579.086
2010-02-22 22:00 | 172047.1845
2010-02-22 23:00 | 168118.4011
2010-02-23 | 165149.7333
2010-02-23 01:00 | 165622.3141
2010-02-23 02:00 | 165802.3791
2010-02-23 03:00 | 166367.3577
2010-02-23 04:00 | 166948.0141
2010-02-23 05:00 | 167287.3268
2010-02-23 06:00 | 170105.3169
2010-02-23 07:00 | 171752.281
2010-02-23 08:00 | 167798.2681
2010-02-23 09:00 | 167500.6443
2010-02-23 10:00 | 161581.9292
2010-02-23 11:00 | 152845.359
2010-02-23 12:00 | 151558.6838
2010-02-23 13:00 | 146223.7051
2010-02-23 14:00 | 146236.3583
2010-02-23 15:00 | 146446.6424
2010-02-23 16:00 | 152764.9587
2010-02-23 17:00 | 156448.2444
2010-02-23 18:00 | 167970.2834
2010-02-23 19:00 | 177027.5029
2010-02-23 20:00 | 178893.0025
2010-02-23 21:00 | 179038.1255
2010-02-23 22:00 | 177838.3873
2010-02-23 23:00 | 177192.5079
2010-02-24 | 175468.5956
2010-02-24 01:00 | 175336.4605
2010-02-24 02:00 | 174187.225
2010-02-24 03:00 | 173397.0032
2010-02-24 04:00 | 173504.8931
2010-02-24 05:00 | 173961.5971
2010-02-24 06:00 | 174508.4704
2010-02-24 07:00 | 175548.9151
2010-02-24 08:00 | 175839.2852
2010-02-24 09:00 | 148651.7837
2010-02-24 10:00 | 141402.2761
2010-02-24 11:00 | 140744.4023
2010-02-24 12:00 | 138245.0998
2010-02-24 13:00 | 137900.6071
2010-02-24 14:00 | 136333.5418
2010-02-24 15:00 | 136444.9629
2010-02-24 16:00 | 140766.4607
2010-02-24 17:00 | 147229.2724
2010-02-24 18:00 | 157792.1449
2010-02-24 19:00 | 177968.8416
2010-02-24 20:00 | 182030.0582
2010-02-24 21:00 | 179616.007
2010-02-24 22:00 | 175278.7336
2010-02-24 23:00 | 171102.3135
2010-02-25 | 169255.4271
2010-02-25 01:00 | 167920.7737
2010-02-25 02:00 | 167854.7066
2010-02-25 03:00 | 167944.7437
2010-02-25 04:00 | 168237.7544
2010-02-25 05:00 | 168880.7523
2010-02-25 06:00 | 169566.4156
2010-02-25 07:00 | 169587.7196
2010-02-25 08:00 | 144517.7739
2010-02-25 09:00 | 82546.9988
2010-02-25 10:00 | 69970.9087
2010-02-25 11:00 | 62834.339
2010-02-25 12:00 | 58816.9709
2010-02-25 13:00 | 36506.8243
2010-02-25 14:00 | 34203.7169
2010-02-25 15:00 | 53208.7707
2010-02-25 16:00 | 56194.0934
2010-02-25 17:00 | 68326.2372
2010-02-25 18:00 | 98978.0053
2010-02-25 19:00 | 123101.8111
2010-02-25 20:00 | 129444.0409
2010-02-25 21:00 | 128851.5341
2010-02-25 22:00 | 125642.3793
2010-02-25 23:00 | 125220.8947
2010-02-26 | 126020.8969
2010-02-26 01:00 | 127232.0631
2010-02-26 02:00 | 127232.0631
2010-02-26 03:00 | 127293.254
2010-02-26 04:00 | 127714.5631
2010-02-26 05:00 | 127714.5631
2010-02-26 06:00 | 127714.5631
2010-02-26 07:00 | 127714.5631
2010-02-26 08:00 | 102581.0385
2010-02-26 09:00 | 85928.6705
2010-02-26 10:00 | 84130.8941
2010-02-26 11:00 | 81575.3169
2010-02-26 12:00 | 81184.2069
2010-02-26 13:00 | 77536.9745
2010-02-26 14:00 | 77568.8311
2010-02-26 15:00 | 82507.283
2010-02-26 16:00 | 89066.7976
2010-02-26 17:00 | 97174.5795
2010-02-26 18:00 | 115337.2786
2010-02-26 19:00 | 130045.3801
2010-02-26 20:00 | 131998.626
2010-02-26 21:00 | 132391.0409
2010-02-26 22:00 | 132391.0409
2010-02-26 23:00 | 132391.0409
2010-02-27 | 132889.1809
2010-02-27 01:00 | 134269.5652
2010-02-27 02:00 | 134309.192
2010-02-27 03:00 | 134413.3762
2010-02-27 04:00 | 134609.192
2010-02-27 05:00 | 134609.192
2010-02-27 06:00 | 134831.9725
2010-02-27 07:00 | 136050.1667
2010-02-27 08:00 | 135812.7946
2010-02-27 09:00 | 116894.5803
2010-02-27 10:00 | 104620.5536
2010-02-27 11:00 | 99509.9747
2010-02-27 12:00 | 95514.3734
2010-02-27 13:00 | 91320.0194
2010-02-27 14:00 | 90447.7414
2010-02-27 15:00 | 92465.7244
2010-02-27 16:00 | 97466.8699
2010-02-27 17:00 | 107500.3706
2010-02-27 18:00 | 124497.2633
2010-02-27 19:00 | 134589.0775
2010-02-27 20:00 | 140939.0408
2010-02-27 21:00 | 135201.2528
2010-02-27 22:00 | 132485.5924
2010-02-27 23:00 | 132008.3086
2010-02-28 | 133579.6681
2010-02-28 01:00 | 135370.163
2010-02-28 02:00 | 135370.163
2010-02-28 03:00 | 135309.891
2010-02-28 04:00 | 135348.7569
2010-02-28 05:00 | 135431.0149
2010-02-28 06:00 | 135431.0149
2010-02-28 07:00 | 135489.0238
2010-02-28 08:00 | 116322.8094
2010-02-28 09:00 | 100105.525
2010-02-28 10:00 | 98657.6946
2010-02-28 11:00 | 85857.382
2010-02-28 12:00 | 85224.7079
2010-02-28 13:00 | 83250.852
2010-02-28 14:00 | 81824.2978
2010-02-28 15:00 | 82094.7168
2010-02-28 16:00 | 83400.6077
2010-02-28 17:00 | 88254.8492
2010-02-28 18:00 | 110169.3502
2010-02-28 19:00 | 127296.063
2010-02-28 20:00 | 135946.1219
2010-02-28 21:00 | 132381.9156
2010-02-28 22:00 | 127119.5894
2010-02-28 23:00 | 123369.2767
2010-03-01 | 199207.3297
2010-03-01 01:00 | 193498.6322
2010-03-01 02:00 | 190770.472
2010-03-01 03:00 | 190842.3918
2010-03-01 04:00 | 190862.6916
2010-03-01 05:00 | 192471.6011
2010-03-01 06:00 | 192787.639
2010-03-01 07:00 | 192650.439
2010-03-01 08:00 | 159676.4858
2010-03-01 09:00 | 142862.385
2010-03-01 10:00 | 132155.7825
2010-03-01 11:00 | 118036.5706
2010-03-01 12:00 | 114488.6971
2010-03-01 13:00 | 115621.1191
2010-03-01 14:00 | 115742.734
2010-03-01 15:00 | 119600.7578
2010-03-01 16:00 | 129844.8342
2010-03-01 17:00 | 148989.7861
2010-03-01 18:00 | 168378.2119
2010-03-01 19:00 | 174847.3537
2010-03-01 20:00 | 176746.1679
2010-03-01 21:00 | 177631.2554
2010-03-01 22:00 | 177264.8554
2010-03-01 23:00 | 176697.3351
2010-03-02 | 175577.8375
2010-03-02 01:00 | 175461.043
2010-03-02 02:00 | 175825.6344
2010-03-02 03:00 | 178172.2874
2010-03-02 04:00 | 185513.7703
2010-03-02 05:00 | 189623.1488
2010-03-02 06:00 | 194185.4453
2010-03-02 07:00 | 196806.3364
2010-03-02 08:00 | 196682.4692
2010-03-02 09:00 | 193261.9293
2010-03-02 10:00 | 190820.3347
2010-03-02 11:00 | 183699.7536
2010-03-02 12:00 | 180786.8561
2010-03-02 13:00 | 181424.9999
2010-03-02 14:00 | 180896.3231
2010-03-02 15:00 | 181504.7949
2010-03-02 16:00 | 182838.08
2010-03-02 17:00 | 187077.6644
2010-03-02 18:00 | 199176.1925
2010-03-02 19:00 | 213653.7247
2010-03-02 20:00 | 223602.2
2010-03-02 21:00 | 222882.7141
2010-03-02 22:00 | 216638.3579
2010-03-02 23:00 | 211647.1909
2010-03-03 | 207827.2837
2010-03-03 01:00 | 205721.037
2010-03-03 02:00 | 205181.0154
2010-03-03 03:00 | 204965.1334
2010-03-03 04:00 | 205107.6343
2010-03-03 05:00 | 205299.7812
2010-03-03 06:00 | 205274.5655
2010-03-03 07:00 | 204982.7812
2010-03-03 08:00 | 185733.6277
2010-03-03 09:00 | 119589.7624
2010-03-03 10:00 | 105569.4179
2010-03-03 11:00 | 101682.7244
2010-03-03 12:00 | 100786.271
2010-03-03 13:00 | 100218.7413
2010-03-03 14:00 | 99975.4238
2010-03-03 15:00 | 99591.4637
2010-03-03 16:00 | 100837.0355
2010-03-03 17:00 | 102281.3519
2010-03-03 18:00 | 121774.7765
2010-03-03 19:00 | 139791.2075
2010-03-03 20:00 | 143559.6119
2010-03-03 21:00 | 138772.7593
2010-03-03 22:00 | 133318.182
2010-03-03 23:00 | 130036.3966
2010-03-04 | 127731.2896
2010-03-04 01:00 | 128978.8219
2010-03-04 02:00 | 128998.4848
2010-03-04 03:00 | 128956.2884
2010-03-04 04:00 | 129173.5701
2010-03-04 05:00 | 129212.9659
2010-03-04 06:00 | 129326.0213
2010-03-04 07:00 | 128318.5558
2010-03-04 08:00 | 74132.3978
2010-03-04 09:00 | 27982.2771
2010-03-04 10:00 | 24386.965
2010-03-04 11:00 | 21103.6163
2010-03-04 12:00 | 20435.586
2010-03-04 13:00 | 20090.2649
2010-03-04 14:00 | 20067.4548
2010-03-04 15:00 | 19988.6561
2010-03-04 16:00 | 19752.565
2010-03-04 17:00 | 28885.3606
2010-03-04 18:00 | 66063.3873
2010-03-04 19:00 | 103562.6792
2010-03-04 20:00 | 113999.0051
2010-03-04 21:00 | 114690.6521
2010-03-04 22:00 | 114739.606
2010-03-04 23:00 | 114405.6043
2010-03-05 | 115241.9718
2010-03-05 01:00 | 117936.316
2010-03-05 02:00 | 117573.1041
2010-03-05 03:00 | 117742.0455
2010-03-05 04:00 | 117697.0455
2010-03-05 05:00 | 117697.0455
2010-03-05 06:00 | 117652.0455
2010-03-05 07:00 | 117860.1931
2010-03-05 08:00 | 72663.6822
2010-03-05 09:00 | 37250.4443
2010-03-05 10:00 | 30321.8057
2010-03-05 11:00 | 27400.6083
2010-03-05 12:00 | 26002.4321
2010-03-05 13:00 | 25494.1223
2010-03-05 14:00 | 25395.3245
2010-03-05 15:00 | 24843.0977
2010-03-05 16:00 | 27517.2417
2010-03-05 17:00 | 42076.933
2010-03-05 18:00 | 74613.3733
2010-03-05 19:00 | 101645.3799
2010-03-05 20:00 | 109933.0238
2010-03-05 21:00 | 109848.872
2010-03-05 22:00 | 109327.4451
2010-03-05 23:00 | 109168.3843
2010-03-06 | 109444.5987
2010-03-06 01:00 | 109788.1902
2010-03-06 02:00 | 109788.1902
2010-03-06 03:00 | 109788.1902
2010-03-06 04:00 | 109560.1214
2010-03-06 05:00 | 109960.7902
2010-03-06 06:00 | 109962.1647
2010-03-06 07:00 | 110012.8012
2010-03-06 08:00 | 38241.4035
2010-03-06 09:00 | 32442.353
2010-03-06 10:00 | 32093.4599
2010-03-06 11:00 | 29767.4713
2010-03-06 12:00 | 28913.162
2010-03-06 13:00 | 28769.4329
2010-03-06 14:00 | 27934.4689
2010-03-06 15:00 | 27079.7695
2010-03-06 16:00 | 28190.4521
2010-03-06 17:00 | 32214.3548
2010-03-06 18:00 | 58896.8274
2010-03-06 19:00 | 87698.9317
2010-03-06 20:00 | 93050.6967
2010-03-06 21:00 | 91870.3204
2010-03-06 22:00 | 91583.0394
2010-03-06 23:00 | 91570.5975
2010-03-07 | 89993.9752
2010-03-07 01:00 | 91046.3547
2010-03-07 02:00 | 90717.6181
2010-03-07 03:00 | 90676.3306
2010-03-07 04:00 | 90755.8665
2010-03-07 05:00 | 90848.7988
2010-03-07 06:00 | 91023.4665
2010-03-07 07:00 | 90147.298
2010-03-07 08:00 | 64267.3031
2010-03-07 09:00 | 45136.1088
2010-03-07 10:00 | 42873.3725
2010-03-07 11:00 | 41786.0486
2010-03-07 12:00 | 41622.8747
2010-03-07 13:00 | 38070.7824
2010-03-07 14:00 | 37967.6612
2010-03-07 15:00 | 39684.1038
2010-03-07 16:00 | 44187.8711
2010-03-07 17:00 | 57426.1492
2010-03-07 18:00 | 83882.3969
2010-03-07 19:00 | 94115.9013
2010-03-07 20:00 | 93983.2426
2010-03-07 21:00 | 93767.3725
2010-03-07 22:00 | 93767.3725
2010-03-07 23:00 | 93594.1299
2010-03-08 | 93284.4087
2010-03-08 01:00 | 93416.3602
2010-03-08 02:00 | 93438.5161
2010-03-08 03:00 | 93514.5915
2010-03-08 04:00 | 94200.0475
2010-03-08 05:00 | 94264.1683
2010-03-08 06:00 | 94654.2384
2010-03-08 07:00 | 95161.9299
2010-03-08 08:00 | 75068.4163
2010-03-08 09:00 | 46985.6012
2010-03-08 10:00 | 45691.4215
2010-03-08 11:00 | 44481.4653
2010-03-08 12:00 | 44030.1025
2010-03-08 13:00 | 44248.7002
2010-03-08 14:00 | 43513.9907
2010-03-08 15:00 | 44011.3657
2010-03-08 16:00 | 45007.693
2010-03-08 17:00 | 56038.0274
2010-03-08 18:00 | 78615.745
2010-03-08 19:00 | 86909.5068
2010-03-08 20:00 | 87064.8
2010-03-08 21:00 | 87064.8
2010-03-08 22:00 | 87064.8
2010-03-08 23:00 | 87037.8
2010-03-09 | 87077.0434
2010-03-09 01:00 | 86396.4101
2010-03-09 02:00 | 86827.038
2010-03-09 03:00 | 87616.169
2010-03-09 04:00 | 88021.4225
2010-03-09 05:00 | 89370.5609
2010-03-09 06:00 | 90775.6011
2010-03-09 07:00 | 90785.1676
2010-03-09 08:00 | 83644.7169
2010-03-09 09:00 | 77568.6377
2010-03-09 10:00 | 75423.8152
2010-03-09 11:00 | 72925.6907
2010-03-09 12:00 | 72592.8398
2010-03-09 13:00 | 73041.0901
2010-03-09 14:00 | 73097.7523
2010-03-09 15:00 | 74172.3755
2010-03-09 16:00 | 81423.5503
2010-03-09 17:00 | 92754.0226
2010-03-09 18:00 | 100515.7807
2010-03-09 19:00 | 103326.7385
2010-03-09 20:00 | 105956.0856
2010-03-09 21:00 | 106102.0129
2010-03-09 22:00 | 104654.5756
2010-03-09 23:00 | 103448.9656
2010-03-10 | 101504.3519
2010-03-10 01:00 | 102123.0667
2010-03-10 02:00 | 101578.7303
2010-03-10 03:00 | 101162.6919
2010-03-10 04:00 | 101162.6919
2010-03-10 05:00 | 101162.6919
2010-03-10 06:00 | 101162.6919
2010-03-10 07:00 | 101162.6919
2010-03-10 08:00 | 97852.6052
2010-03-10 09:00 | 96587.8235
2010-03-10 10:00 | 94684.7968
2010-03-10 11:00 | 92727.2327
2010-03-10 12:00 | 92190.3991
2010-03-10 13:00 | 91163.0724
2010-03-10 14:00 | 90865.1535
2010-03-10 15:00 | 91157.524
2010-03-10 16:00 | 91932.4406
2010-03-10 17:00 | 94544.7455
2010-03-10 18:00 | 99890.195
2010-03-10 19:00 | 102455.6413
2010-03-10 20:00 | 105059.3269
2010-03-10 21:00 | 104552.8635
2010-03-10 22:00 | 104337.4872
2010-03-10 23:00 | 103403.6516
2010-03-11 | 103567.9807
2010-03-11 01:00 | 106983.0812
2010-03-11 02:00 | 105291.4709
2010-03-11 03:00 | 105176.4602
2010-03-11 04:00 | 105387.1738
2010-03-11 05:00 | 105629.9956
2010-03-11 06:00 | 106552.949
2010-03-11 07:00 | 106906.1096
2010-03-11 08:00 | 106118.3197
2010-03-11 09:00 | 105431.4028
2010-03-11 10:00 | 100444.7897
2010-03-11 11:00 | 96333.0205
2010-03-11 12:00 | 92607.581
2010-03-11 13:00 | 91777.0294
2010-03-11 14:00 | 91732.3404
2010-03-11 15:00 | 91900.6429
2010-03-11 16:00 | 94665.5915
2010-03-11 17:00 | 102586.7383
2010-03-11 18:00 | 106303.512
2010-03-11 19:00 | 110970.7227
2010-03-11 20:00 | 112827.0873
2010-03-11 21:00 | 112816.0585
2010-03-11 22:00 | 107683.0241
2010-03-11 23:00 | 102681.68
2010-03-12 | 97933.2665
2010-03-12 01:00 | 95975.5628
2010-03-12 02:00 | 95619.2995
2010-03-12 03:00 | 94916.9446
2010-03-12 04:00 | 94814.1573
2010-03-12 05:00 | 95017.4999
2010-03-12 06:00 | 95145.8763
2010-03-12 07:00 | 95503.5287
2010-03-12 08:00 | 95640.6714
2010-03-12 09:00 | 90820.7615
2010-03-12 10:00 | 89155.4839
2010-03-12 11:00 | 84892.2387
2010-03-12 12:00 | 82854.7206
2010-03-12 13:00 | 83133.0978
2010-03-12 14:00 | 81982.6372
2010-03-12 15:00 | 81445.2187
2010-03-12 16:00 | 81938.9866
2010-03-12 17:00 | 83505.7767
2010-03-12 18:00 | 84252.7074
2010-03-12 19:00 | 85510.2473
2010-03-12 20:00 | 84301.1598
2010-03-12 21:00 | 79366.0043
2010-03-12 22:00 | 76951.1996
2010-03-12 23:00 | 76013.7476
2010-03-13 | 73169.8503
2010-03-13 01:00 | 68399.8414
2010-03-13 02:00 | 67180.208
2010-03-13 03:00 | 66606.8437
2010-03-13 04:00 | 66872.6749
2010-03-13 05:00 | 67211.2544
2010-03-13 06:00 | 67602.6444
2010-03-13 07:00 | 60515.3
2010-03-13 08:00 | 47673.9096
2010-03-13 09:00 | 45166.9904
2010-03-13 10:00 | 42055.9078
2010-03-13 11:00 | 41079.5065
2010-03-13 12:00 | 41923.8961
2010-03-13 13:00 | 40559.9043
2010-03-13 14:00 | 40030.5871
2010-03-13 15:00 | 40544.7338
2010-03-13 16:00 | 40568.8334
2010-03-13 17:00 | 42112.7748
2010-03-13 18:00 | 48687.8458
2010-03-13 19:00 | 50620.599
2010-03-13 20:00 | 52202.3086
2010-03-13 21:00 | 51594.9703
2010-03-13 22:00 | 50503.7086
2010-03-13 23:00 | 51090.9635
2010-03-14 | 53338.8767
2010-03-14 01:00 | 56091.8577
2010-03-14 02:00 | 56670.9939
2010-03-14 03:00 | 56031.5568
2010-03-14 04:00 | 56158.3521
2010-03-14 05:00 | 57182.6807
2010-03-14 06:00 | 57772.9383
2010-03-14 07:00 | 58021.4939
2010-03-14 08:00 | 56309.279
2010-03-14 09:00 | 50888.593
2010-03-14 10:00 | 45855.0903
2010-03-14 11:00 | 47608.1376
2010-03-14 12:00 | 51208.058
2010-03-14 13:00 | 51392.5261
2010-03-14 14:00 | 52197.5226
2010-03-14 15:00 | 54083.2712
2010-03-14 16:00 | 54398.3186
2010-03-14 17:00 | 54820.1133
2010-03-14 18:00 | 57535.9517
2010-03-14 19:00 | 59466.4591
2010-03-14 20:00 | 62277.6173
2010-03-14 21:00 | 62707.3502
2010-03-14 22:00 | 62990.9526
2010-03-14 23:00 | 62985.4158
2010-03-15 | 68052.7553
2010-03-15 01:00 | 75114.3001
2010-03-15 02:00 | 75116.3838
2010-03-15 03:00 | 75122.2367
2010-03-15 04:00 | 75592.4082
2010-03-15 05:00 | 76760.6028
2010-03-15 06:00 | 78238.2302
2010-03-15 07:00 | 78254.0632
2010-03-15 08:00 | 76387.4309
2010-03-15 09:00 | 71481.2971
2010-03-15 10:00 | 70502.1334
2010-03-15 11:00 | 66959.8906
2010-03-15 12:00 | 63624.111
2010-03-15 13:00 | 64046.3428
2010-03-15 14:00 | 63716.4041
2010-03-15 15:00 | 64026.6711
2010-03-15 16:00 | 67632.9232
2010-03-15 17:00 | 70086.5634
2010-03-15 18:00 | 79233.6023
2010-03-15 19:00 | 88688.0809
2010-03-15 20:00 | 95373.2439
2010-03-15 21:00 | 95349.6166
2010-03-15 22:00 | 94517.402
2010-03-15 23:00 | 94486.4266
2010-03-16 | 98548.036
2010-03-16 01:00 | 107201.3681
2010-03-16 02:00 | 108007.3439
2010-03-16 03:00 | 109063.9198
2010-03-16 04:00 | 110548.2798
2010-03-16 05:00 | 114252.416
2010-03-16 06:00 | 116976.4824
2010-03-16 07:00 | 116990.505
2010-03-16 08:00 | 109733.7219
2010-03-16 09:00 | 108809.8776
2010-03-16 10:00 | 103332.9297
2010-03-16 11:00 | 102282.9929
2010-03-16 12:00 | 102458.3964
2010-03-16 13:00 | 100847.2491
2010-03-16 14:00 | 102845.3604
2010-03-16 15:00 | 104294.8202
2010-03-16 16:00 | 108068.102
2010-03-16 17:00 | 119998.9361
2010-03-16 18:00 | 139157.7253
2010-03-16 19:00 | 145590.106
2010-03-16 20:00 | 149875.5399
2010-03-16 21:00 | 150105.3624
2010-03-16 22:00 | 150117.7265
2010-03-16 23:00 | 150302.9624
2010-03-17 | 151517.0952
2010-03-17 01:00 | 152318.6632
2010-03-17 02:00 | 152183.0202
2010-03-17 03:00 | 152166.2578
2010-03-17 04:00 | 152011.9323
2010-03-17 05:00 | 152011.9323
2010-03-17 06:00 | 152011.9323
2010-03-17 07:00 | 150127.594
2010-03-17 08:00 | 133024.9834
2010-03-17 09:00 | 113351.4029
2010-03-17 10:00 | 108264.5559
2010-03-17 11:00 | 104794.0532
2010-03-17 12:00 | 104421.0713
2010-03-17 13:00 | 104846.2789
2010-03-17 14:00 | 104982.8439
2010-03-17 15:00 | 104844.5284
2010-03-17 16:00 | 105604.6527
2010-03-17 17:00 | 112646.94
2010-03-17 18:00 | 122483.747
2010-03-17 19:00 | 125388.3085
2010-03-17 20:00 | 129100.781
2010-03-17 21:00 | 125362.6781
2010-03-17 22:00 | 122021.5688
2010-03-17 23:00 | 121022.2228
2010-03-18 | 113367.2861
2010-03-18 01:00 | 112910.4257
2010-03-18 02:00 | 112927.0519
2010-03-18 03:00 | 112514.7982
2010-03-18 04:00 | 112431.5115
2010-03-18 05:00 | 111966.7807
2010-03-18 06:00 | 111981.2401
2010-03-18 07:00 | 111328.9505
2010-03-18 08:00 | 54136.4957
2010-03-18 09:00 | 29339.1852
2010-03-18 10:00 | 18426.8765
2010-03-18 11:00 | 17893.9845
2010-03-18 12:00 | 17438.381
2010-03-18 13:00 | 17438.381
2010-03-18 14:00 | 17564.8735
2010-03-18 15:00 | 17731.687
2010-03-18 16:00 | 18304.1177
2010-03-18 17:00 | 26526.62
2010-03-18 18:00 | 39742.0484
2010-03-18 19:00 | 45180.8708
2010-03-18 20:00 | 45924.8554
2010-03-18 21:00 | 46626.7097
2010-03-18 22:00 | 45915.1002
2010-03-18 23:00 | 45885.4448
2010-03-19 | 45612.3671
2010-03-19 01:00 | 42388.3755
2010-03-19 02:00 | 42388.3755
2010-03-19 03:00 | 42388.3755
2010-03-19 04:00 | 42519.3605
2010-03-19 05:00 | 42437.2605
2010-03-19 06:00 | 42561.3568
2010-03-19 07:00 | 42208.441
2010-03-19 08:00 | 18717.7411
2010-03-19 09:00 | 18381.083
2010-03-19 10:00 | 16080.3689
2010-03-19 11:00 | 15563.3837
2010-03-19 12:00 | 15563.3837
2010-03-19 13:00 | 15323.7621
2010-03-19 14:00 | 15323.7621
2010-03-19 15:00 | 15323.7621
2010-03-19 16:00 | 15563.3837
2010-03-19 17:00 | 17319.2112
2010-03-19 18:00 | 24834.7701
2010-03-19 19:00 | 27620.8974
2010-03-19 20:00 | 28400.3486
2010-03-19 21:00 | 28230.0966
2010-03-19 22:00 | 27973.2845
2010-03-19 23:00 | 27865.3165
2010-03-20 | 31826.6355
2010-03-20 01:00 | 37900.7769
2010-03-20 02:00 | 37900.7769
2010-03-20 03:00 | 37900.7769
2010-03-20 04:00 | 37900.7769
2010-03-20 05:00 | 38167.747
2010-03-20 06:00 | 39816.8251
2010-03-20 07:00 | 40800.5393
2010-03-20 08:00 | 30611.757
2010-03-20 09:00 | 30234.156
2010-03-20 10:00 | 28619.7611
2010-03-20 11:00 | 28413.963
2010-03-20 12:00 | 28413.963
2010-03-20 13:00 | 28082.8244
2010-03-20 14:00 | 28082.8244
2010-03-20 15:00 | 28082.8244
2010-03-20 16:00 | 28860.5078
2010-03-20 17:00 | 35423.1238
2010-03-20 18:00 | 48935.2704
2010-03-20 19:00 | 50535.5435
2010-03-20 20:00 | 51443.1563
2010-03-20 21:00 | 52000
2010-03-20 22:00 | 52000
2010-03-20 23:00 | 51842.7
2010-03-21 | 56542.7525
2010-03-21 01:00 | 65210.1969
2010-03-21 02:00 | 65220.1
2010-03-21 03:00 | 65114.46
2010-03-21 04:00 | 65114.46
2010-03-21 05:00 | 65114.46
2010-03-21 06:00 | 65179.1236
2010-03-21 07:00 | 66065.7281
2010-03-21 08:00 | 66837.16
2010-03-21 09:00 | 63956.8248
2010-03-21 10:00 | 61734.6175
2010-03-21 11:00 | 60785.9715
2010-03-21 12:00 | 60423.4479
2010-03-21 13:00 | 61021.1194
2010-03-21 14:00 | 61400.6133
2010-03-21 15:00 | 63050.5969
2010-03-21 16:00 | 66007.1246
2010-03-21 17:00 | 67601.8331
2010-03-21 18:00 | 69134.6691
2010-03-21 19:00 | 69513.3591
2010-03-21 20:00 | 69380.6054
2010-03-21 21:00 | 69120.5054
2010-03-21 22:00 | 69059.2033
2010-03-21 23:00 | 69031.9054
2010-03-22 | 69198.5413
2010-03-22 01:00 | 70148.9981
2010-03-22 02:00 | 71296.002
2010-03-22 03:00 | 72153.6212
2010-03-22 04:00 | 75413.8878
2010-03-22 05:00 | 81325.6921
2010-03-22 06:00 | 86976.5655
2010-03-22 07:00 | 86961.0817
2010-03-22 08:00 | 78166.0858
2010-03-22 09:00 | 73563.6051
2010-03-22 10:00 | 72456.2449
2010-03-22 11:00 | 70299.9533
2010-03-22 12:00 | 68606.9575
2010-03-22 13:00 | 68384.8241
2010-03-22 14:00 | 67270.7274
2010-03-22 15:00 | 67364.6781
2010-03-22 16:00 | 68814.2076
2010-03-22 17:00 | 71209.3329
2010-03-22 18:00 | 75235.1398
2010-03-22 19:00 | 78633.9784
2010-03-22 20:00 | 78949.1465
2010-03-22 21:00 | 74363.3697
2010-03-22 22:00 | 71371.0763
2010-03-22 23:00 | 69710.144
2010-03-23 | 65657.0652
2010-03-23 01:00 | 65821.2065
2010-03-23 02:00 | 66510.2276
2010-03-23 03:00 | 67201.5132
2010-03-23 04:00 | 67883.4777
2010-03-23 05:00 | 70422.0373
2010-03-23 06:00 | 73024.2999
2010-03-23 07:00 | 73546.3846
2010-03-23 08:00 | 50120.0695
2010-03-23 09:00 | 42771.831
2010-03-23 10:00 | 43266.9948
2010-03-23 11:00 | 42960.0542
2010-03-23 12:00 | 42573.1758
2010-03-23 13:00 | 42573.1758
2010-03-23 14:00 | 42573.1758
2010-03-23 15:00 | 42573.1758
2010-03-23 16:00 | 42573.1758
2010-03-23 17:00 | 44349.7592
2010-03-23 18:00 | 53959.5293
2010-03-23 19:00 | 58298.3156
2010-03-23 20:00 | 59545.6
2010-03-23 21:00 | 58475.2602
2010-03-23 22:00 | 51621.8209
2010-03-23 23:00 | 47590.2602
2010-03-24 | 47652.2486
2010-03-24 01:00 | 47622.2354
2010-03-24 02:00 | 47622.2354
2010-03-24 03:00 | 47465.493
2010-03-24 04:00 | 47465.493
2010-03-24 05:00 | 47465.493
2010-03-24 06:00 | 47959.4997
2010-03-24 07:00 | 47902.898
2010-03-24 08:00 | 30036.8483
2010-03-24 09:00 | 28954.3471
2010-03-24 10:00 | 26233.2934
2010-03-24 11:00 | 25628.7111
2010-03-24 12:00 | 25715.9464
2010-03-24 13:00 | 26803.9346
2010-03-24 14:00 | 26791.2459
2010-03-24 15:00 | 26904.1759
2010-03-24 16:00 | 28283.4352
2010-03-24 17:00 | 40009.4985
2010-03-24 18:00 | 56880.5551
2010-03-24 19:00 | 57821.9164
2010-03-24 20:00 | 59241.1997
2010-03-24 21:00 | 59241.1997
2010-03-24 22:00 | 59098.2562
2010-03-24 23:00 | 58183.5475
2010-03-25 | 56021.4252
2010-03-25 01:00 | 54566.174
2010-03-25 02:00 | 54444.815
2010-03-25 03:00 | 54483.9834
2010-03-25 04:00 | 55246.6209
2010-03-25 05:00 | 56746.1147
2010-03-25 06:00 | 57174.7274
2010-03-25 07:00 | 57543.9803
2010-03-25 08:00 | 55428.7584
2010-03-25 09:00 | 45188.0173
2010-03-25 10:00 | 43814.2528
2010-03-25 11:00 | 42978.914
2010-03-25 12:00 | 41722.06
2010-03-25 13:00 | 42277.0054
2010-03-25 14:00 | 42277.8736
2010-03-25 15:00 | 43059.5837
2010-03-25 16:00 | 43519.6109
2010-03-25 17:00 | 45857.5698
2010-03-25 18:00 | 48190.8729
2010-03-25 19:00 | 52267.7566
2010-03-25 20:00 | 53768.287
2010-03-25 21:00 | 52551.5743
2010-03-25 22:00 | 51138.787
2010-03-25 23:00 | 49358.0733
2010-03-26 | 46270.2778
2010-03-26 01:00 | 45892.8504
2010-03-26 02:00 | 45792.1188
2010-03-26 03:00 | 45780.0275
2010-03-26 04:00 | 45856.6154
2010-03-26 05:00 | 45844.3478
2010-03-26 06:00 | 45964.7034
2010-03-26 07:00 | 45911.573
2010-03-26 08:00 | 30056.0812
2010-03-26 09:00 | 23603.6112
2010-03-26 10:00 | 22356.8033
2010-03-26 11:00 | 22002.8072
2010-03-26 12:00 | 22162.2793
2010-03-26 13:00 | 21208.4835
2010-03-26 14:00 | 21138.4907
2010-03-26 15:00 | 21028.2419
2010-03-26 16:00 | 22555.8251
2010-03-26 17:00 | 26669.5628
2010-03-26 18:00 | 39059.9372
2010-03-26 19:00 | 47908.0347
2010-03-26 20:00 | 46566.8613
2010-03-26 21:00 | 46210.1946
2010-03-26 22:00 | 45705.8572
2010-03-26 23:00 | 45621.8572
2010-03-27 | 41857.7506
2010-03-27 01:00 | 41758.7015
2010-03-27 02:00 | 41944.1479
2010-03-27 03:00 | 42201.4623
2010-03-27 04:00 | 42235.6245
2010-03-27 05:00 | 42222.2696
2010-03-27 06:00 | 42265.8076
2010-03-27 07:00 | 41910.2599
2010-03-27 08:00 | 20697.8069
2010-03-27 09:00 | 19777.6601
2010-03-27 10:00 | 18864.4905
2010-03-27 11:00 | 18821.6811
2010-03-27 12:00 | 18932.9189
2010-03-27 13:00 | 18793.8459
2010-03-27 14:00 | 18695.6873
2010-03-27 15:00 | 19414.3865
2010-03-27 16:00 | 20662.4595
2010-03-27 17:00 | 25145.1154
2010-03-27 18:00 | 33085.8089
2010-03-27 19:00 | 34546.7567
2010-03-27 20:00 | 32976.49
2010-03-27 21:00 | 31361.5583
2010-03-27 22:00 | 28466.3224
2010-03-27 23:00 | 27627.4641
2010-03-28 | 34876.3826
2010-03-28 01:00 | 41789.7586
2010-03-28 02:00 | 41572.5812
2010-03-28 03:00 | 41572.5812
2010-03-28 04:00 | 41572.5812
2010-03-28 05:00 | 41514.7417
2010-03-28 06:00 | 40803.5296
2010-03-28 07:00 | 40457.2623
2010-03-28 08:00 | 40457.2623
2010-03-28 09:00 | 39146.0444
2010-03-28 10:00 | 38164.9462
2010-03-28 11:00 | 38318.0192
2010-03-28 12:00 | 37932.9314
2010-03-28 13:00 | 37816.8449
2010-03-28 14:00 | 37369.9046
2010-03-28 15:00 | 38064.3924
2010-03-28 16:00 | 38981.3869
2010-03-28 17:00 | 42937.3436
2010-03-28 18:00 | 48828.8268
2010-03-28 19:00 | 56133.2051
2010-03-28 20:00 | 62647.28
2010-03-28 21:00 | 62504.3226
2010-03-28 22:00 | 61376.9134
2010-03-28 23:00 | 61376.9134
2010-03-29 | 61612.7432
2010-03-29 01:00 | 61347.4473
2010-03-29 02:00 | 62057.7972
2010-03-29 03:00 | 65501.5667
2010-03-29 04:00 | 70488.2726
2010-03-29 05:00 | 72566.7308
2010-03-29 06:00 | 75428.4098
2010-03-29 07:00 | 77654.8107
2010-03-29 08:00 | 75021.9556
2010-03-29 09:00 | 55590.1281
2010-03-29 10:00 | 53731.8371
2010-03-29 11:00 | 52176.3342
2010-03-29 12:00 | 51416.062
2010-03-29 13:00 | 51482.1656
2010-03-29 14:00 | 51507.5563
2010-03-29 15:00 | 53780.7859
2010-03-29 16:00 | 53906.2354
2010-03-29 17:00 | 55373.4081
2010-03-29 18:00 | 59818.2776
2010-03-29 19:00 | 66415.2121
2010-03-29 20:00 | 66896.4118
2010-03-29 21:00 | 66389.7795
2010-03-29 22:00 | 59902.5467
2010-03-29 23:00 | 52583.5785
2010-03-30 | 51987.4304
2010-03-30 01:00 | 49375.9026
2010-03-30 02:00 | 48212.3591
2010-03-30 03:00 | 47867.2591
2010-03-30 04:00 | 49156.6075
2010-03-30 05:00 | 49156.6075
2010-03-30 06:00 | 49417.6568
2010-03-30 07:00 | 49214.3826
2010-03-30 08:00 | 12920.247
2010-03-30 09:00 | 12582.2818
2010-03-30 10:00 | 11594.0085
2010-03-30 11:00 | 11594.0085
2010-03-30 12:00 | 11288.2145
2010-03-30 13:00 | 11288.2145
2010-03-30 14:00 | 11288.2145
2010-03-30 15:00 | 11426.4577
2010-03-30 16:00 | 11426.4577
2010-03-30 17:00 | 11655.201
2010-03-30 18:00 | 16603.1811
2010-03-30 19:00 | 18278.9816
2010-03-30 20:00 | 18346.4
2010-03-30 21:00 | 17905.4
2010-03-30 22:00 | 17905.4
2010-03-30 23:00 | 17905.4
2010-03-31 | 18400.8857
2010-03-31 01:00 | 19199.1426
2010-03-31 02:00 | 19328.4
2010-03-31 03:00 | 19320.1657
2010-03-31 04:00 | 19404.1686
2010-03-31 05:00 | 20196.5005
2010-03-31 06:00 | 21786.2098
2010-03-31 07:00 | 22193.6308
2010-03-31 08:00 | 15017.0235
2010-03-31 09:00 | 18452.8369
2010-03-31 10:00 | 21735.6196
2010-03-31 11:00 | 21340.244
2010-03-31 12:00 | 21552.2169
2010-03-31 13:00 | 21340.244
2010-03-31 14:00 | 21400.5471
2010-03-31 15:00 | 21200.9933
2010-03-31 16:00 | 21412.9663
2010-03-31 17:00 | 22384.7325
2010-03-31 18:00 | 28677.4563
2010-03-31 19:00 | 32034.3706
2010-03-31 20:00 | 32239.1323
2010-03-31 21:00 | 32154.4862
2010-03-31 22:00 | 32154.4862
2010-03-31 23:00 | 32154.4862
2010-04-01 | 85813.7716
2010-04-01 01:00 | 79164.2111
2010-04-01 02:00 | 74413.8324
2010-04-01 03:00 | 72011.6623
2010-04-01 04:00 | 72126.1441
2010-04-01 05:00 | 72130.1482
2010-04-01 06:00 | 72051.5104
2010-04-01 07:00 | 50172.9151
2010-04-01 08:00 | 22970.2004
2010-04-01 09:00 | 22550.7004
2010-04-01 10:00 | 19071.416
2010-04-01 11:00 | 18765.622
2010-04-01 12:00 | 18370.4822
2010-04-01 13:00 | 18362.401
2010-04-01 14:00 | 18088.6808
2010-04-01 15:00 | 18490.3419
2010-04-01 16:00 | 19354.4401
2010-04-01 17:00 | 20775.5685
2010-04-01 18:00 | 22877.5331
2010-04-01 19:00 | 24301.9735
2010-04-01 20:00 | 22744.7296
2010-04-01 21:00 | 20588.7
2010-04-01 22:00 | 20186.5295
2010-04-01 23:00 | 19192.1121
2010-04-02 | 13962.9476
2010-04-02 01:00 | 13040.9386
2010-04-02 02:00 | 12328.9533
2010-04-02 03:00 | 11986.5476
2010-04-02 04:00 | 11934.3799
2010-04-02 05:00 | 11986.5476
2010-04-02 06:00 | 11986.5476
2010-04-02 07:00 | 10837.5636
2010-04-02 08:00 | 9818.35
2010-04-02 09:00 | 9846.7355
2010-04-02 10:00 | 9376.6845
2010-04-02 11:00 | 9280.3991
2010-04-02 12:00 | 9267.4043
2010-04-02 13:00 | 9267.4043
2010-04-02 14:00 | 9267.4043
2010-04-02 15:00 | 9267.4043
2010-04-02 16:00 | 9303.4947
2010-04-02 17:00 | 9497.2613
2010-04-02 18:00 | 10091.5229
2010-04-02 19:00 | 8289.4207
2010-04-02 20:00 | 8388.9436
2010-04-02 21:00 | 8388.9436
2010-04-02 22:00 | 8061.7436
2010-04-02 23:00 | 7657.4873
2010-04-03 | 6239.1267
2010-04-03 01:00 | 6125.4906
2010-04-03 02:00 | 6125.4906
2010-04-03 03:00 | 6125.4906
2010-04-03 04:00 | 6125.4906
2010-04-03 05:00 | 6125.4906
2010-04-03 06:00 | 6125.4906
2010-04-03 07:00 | 6125.4906
2010-04-03 08:00 | 5254.7426
2010-04-03 09:00 | 4935.0782
2010-04-03 10:00 | 3848.8656
2010-04-03 11:00 | 3731.6699
2010-04-03 12:00 | 3731.6699
2010-04-03 13:00 | 3519.697
2010-04-03 14:00 | 3519.697
2010-04-03 15:00 | 3421.5443
2010-04-03 16:00 | 3633.5172
2010-04-03 17:00 | 4122.5685
2010-04-03 18:00 | 5380.4699
2010-04-03 19:00 | 5777.8958
2010-04-03 20:00 | 6200.0906
2010-04-03 21:00 | 6200.0906
2010-04-03 22:00 | 6200.0906
2010-04-03 23:00 | 6200.0906
2010-04-04 | 6551.8766
2010-04-04 01:00 | 7236.4487
2010-04-04 02:00 | 7236.4487
2010-04-04 03:00 | 7236.4487
2010-04-04 04:00 | 7236.4487
2010-04-04 05:00 | 7236.4487
2010-04-04 06:00 | 7344.1751
2010-04-04 07:00 | 7091.0912
2010-04-04 08:00 | 5949.663
2010-04-04 09:00 | 5949.663
2010-04-04 10:00 | 5833.2622
2010-04-04 11:00 | 5668.4763
2010-04-04 12:00 | 5668.4763
2010-04-04 13:00 | 5543.9161
2010-04-04 14:00 | 5326.6469
2010-04-04 15:00 | 5250.895
2010-04-04 16:00 | 6330.5737
2010-04-04 17:00 | 9524.5993
2010-04-04 18:00 | 17194.7978
2010-04-04 19:00 | 22110.7958
2010-04-04 20:00 | 18201.8548
2010-04-04 21:00 | 14894.3254
2010-04-04 22:00 | 14705.8538
2010-04-04 23:00 | 12729.1044
2010-04-05 | 13445.6833
2010-04-05 01:00 | 14705.9446
2010-04-05 02:00 | 14580.1433
2010-04-05 03:00 | 14580.1433
2010-04-05 04:00 | 14692.5811
2010-04-05 05:00 | 14940.1843
2010-04-05 06:00 | 15132.7365
2010-04-05 07:00 | 14088.8159
2010-04-05 08:00 | 11195.7336
2010-04-05 09:00 | 10709.3682
2010-04-05 10:00 | 10585.1336
2010-04-05 11:00 | 10303.724
2010-04-05 12:00 | 9948.8462
2010-04-05 13:00 | 9948.8462
2010-04-05 14:00 | 9948.8462
2010-04-05 15:00 | 10025.5952
2010-04-05 16:00 | 11846.3566
2010-04-05 17:00 | 19071.4357
2010-04-05 18:00 | 32473.3627
2010-04-05 19:00 | 40005.4493
2010-04-05 20:00 | 32887.9312
2010-04-05 21:00 | 30524.2742
2010-04-05 22:00 | 29708.6656
2010-04-05 23:00 | 29659.7275
2010-04-06 | 23941.1257
2010-04-06 01:00 | 24310.5053
2010-04-06 02:00 | 24623.5852
2010-04-06 03:00 | 24515.7358
2010-04-06 04:00 | 25121.4157
2010-04-06 05:00 | 28004.7166
2010-04-06 06:00 | 30914.014
2010-04-06 07:00 | 30188.4431
2010-04-06 08:00 | 23742.7262
2010-04-06 09:00 | 24451.1902
2010-04-06 10:00 | 23915.116
2010-04-06 11:00 | 23872.3067
2010-04-06 12:00 | 23872.3067
2010-04-06 13:00 | 23872.3067
2010-04-06 14:00 | 23872.3067
2010-04-06 15:00 | 23576.9583
2010-04-06 16:00 | 23798.9074
2010-04-06 17:00 | 24246.8642
2010-04-06 18:00 | 26717.6636
2010-04-06 19:00 | 27159.9942
2010-04-06 20:00 | 26156.7458
2010-04-06 21:00 | 21840
2010-04-06 22:00 | 17590.654
2010-04-06 23:00 | 15294.794
2010-04-07 | 16071.9019
2010-04-07 01:00 | 18830.1015
2010-04-07 02:00 | 18422.3675
2010-04-07 03:00 | 18339.3289
2010-04-07 04:00 | 18436.0992
2010-04-07 05:00 | 19149.5797
2010-04-07 06:00 | 19839.5135
2010-04-07 07:00 | 19229.4318
2010-04-07 08:00 | 17708.0191
2010-04-07 09:00 | 17708.0191
2010-04-07 10:00 | 16388.4149
2010-04-07 11:00 | 16345.6056
2010-04-07 12:00 | 16333.1637
2010-04-07 13:00 | 16513.0642
2010-04-07 14:00 | 16592.6504
2010-04-07 15:00 | 16058.7219
2010-04-07 16:00 | 18182.0919
2010-04-07 17:00 | 22667.7554
2010-04-07 18:00 | 24804.954
2010-04-07 19:00 | 24953.8393
2010-04-07 20:00 | 25820.8566
2010-04-07 21:00 | 26791.8523
2010-04-07 22:00 | 26791.8523
2010-04-07 23:00 | 26778.4523
2010-04-08 | 31483.097
2010-04-08 01:00 | 40482.3406
2010-04-08 02:00 | 40595
2010-04-08 03:00 | 40595
2010-04-08 04:00 | 40595
2010-04-08 05:00 | 40595
2010-04-08 06:00 | 40595
2010-04-08 07:00 | 40595
2010-04-08 08:00 | 37600.7487
2010-04-08 09:00 | 36397.3558
2010-04-08 10:00 | 33521.3318
2010-04-08 11:00 | 31565.33
2010-04-08 12:00 | 31293.6178
2010-04-08 13:00 | 31370.3668
2010-04-08 14:00 | 31604.9455
2010-04-08 15:00 | 31870.9492
2010-04-08 16:00 | 32119.9542
2010-04-08 17:00 | 32198.4345
2010-04-08 18:00 | 35520.7738
2010-04-08 19:00 | 39833.4878
2010-04-08 20:00 | 47381.166
2010-04-08 21:00 | 42209.5631
2010-04-08 22:00 | 40151.1655
2010-04-08 23:00 | 38315.1108
2010-04-09 | 35421.9865
2010-04-09 01:00 | 33026.8222
2010-04-09 02:00 | 31382.796
2010-04-09 03:00 | 31549.6556
2010-04-09 04:00 | 31617.3962
2010-04-09 05:00 | 31639.1451
2010-04-09 06:00 | 31979.9146
2010-04-09 07:00 | 32195.2095
2010-04-09 08:00 | 11056.8625
2010-04-09 09:00 | 10993.8221
2010-04-09 10:00 | 10305.7107
2010-04-09 11:00 | 9882.7913
2010-04-09 12:00 | 9582.7913
2010-04-09 13:00 | 9803.6954
2010-04-09 14:00 | 9875.6942
2010-04-09 15:00 | 9875.5422
2010-04-09 16:00 | 9872.3767
2010-04-09 17:00 | 9870.0913
2010-04-09 18:00 | 12656.0184
2010-04-09 19:00 | 14016.5738
2010-04-09 20:00 | 14397.4384
2010-04-09 21:00 | 12470.6679
2010-04-09 22:00 | 12267.5
2010-04-09 23:00 | 11895.4
2010-04-10 | 9694.5504
2010-04-10 01:00 | 9694.5504
2010-04-10 02:00 | 9694.5504
2010-04-10 03:00 | 9694.5504
2010-04-10 04:00 | 9596.2134
2010-04-10 05:00 | 9067.4134
2010-04-10 06:00 | 9067.4134
2010-04-10 07:00 | 7032.5328
2010-04-10 08:00 | 6003.3589
2010-04-10 09:00 | 6003.3589
2010-04-10 10:00 | 5272.5581
2010-04-10 11:00 | 4966.7641
2010-04-10 12:00 | 4966.7641
2010-04-10 13:00 | 4966.7641
2010-04-10 14:00 | 4966.7641
2010-04-10 15:00 | 4966.7641
2010-04-10 16:00 | 4966.7641
2010-04-10 17:00 | 4980.8649
2010-04-10 18:00 | 6447.572
2010-04-10 19:00 | 7072.4289
2010-04-10 20:00 | 7204.6454
2010-04-10 21:00 | 7163.4341
2010-04-10 22:00 | 6923.7812
2010-04-10 23:00 | 6923.7812
2010-04-11 | 8985.2954
2010-04-11 01:00 | 10283.2931
2010-04-11 02:00 | 10283.2931
2010-04-11 03:00 | 10283.2931
2010-04-11 04:00 | 10248.1736
2010-04-11 05:00 | 10174.5499
2010-04-11 06:00 | 10486.5107
2010-04-11 07:00 | 9928.2024
2010-04-11 08:00 | 7701.3245
2010-04-11 09:00 | 7701.3245
2010-04-11 10:00 | 7584.9238
2010-04-11 11:00 | 7584.9238
2010-04-11 12:00 | 7583.0344
2010-04-11 13:00 | 7381.7523
2010-04-11 14:00 | 7375.301
2010-04-11 15:00 | 7419.549
2010-04-11 16:00 | 7664.7312
2010-04-11 17:00 | 10124.3287
2010-04-11 18:00 | 17515.8063
2010-04-11 19:00 | 20096.8992
2010-04-11 20:00 | 20213.3
2010-04-11 21:00 | 20213.3
2010-04-11 22:00 | 20213.3
2010-04-11 23:00 | 19965.7525
2010-04-12 | 22939.8348
2010-04-12 01:00 | 27933.8766
2010-04-12 02:00 | 28064.4
2010-04-12 03:00 | 28827.9659
2010-04-12 04:00 | 30300.1237
2010-04-12 05:00 | 30369.7104
2010-04-12 06:00 | 30369.7104
2010-04-12 07:00 | 30369.7104
2010-04-12 08:00 | 21780.8698
2010-04-12 09:00 | 21780.8698
2010-04-12 10:00 | 21553.6901
2010-04-12 11:00 | 21429.2664
2010-04-12 12:00 | 21416.2715
2010-04-12 13:00 | 21532.2032
2010-04-12 14:00 | 21653.2058
2010-04-12 15:00 | 22087.5868
2010-04-12 16:00 | 23529.3935
2010-04-12 17:00 | 33086.3664
2010-04-12 18:00 | 48660.3249
2010-04-12 19:00 | 52783.7845
2010-04-12 20:00 | 51391.3719
2010-04-12 21:00 | 50678.9425
2010-04-12 22:00 | 49100.0515
2010-04-12 23:00 | 48632.9405
2010-04-13 | 50017.4441
2010-04-13 01:00 | 48961.4107
2010-04-13 02:00 | 48961.4107
2010-04-13 03:00 | 50285.8517
2010-04-13 04:00 | 51022.1201
2010-04-13 05:00 | 51838.7694
2010-04-13 06:00 | 52676.6
2010-04-13 07:00 | 51259.1014
2010-04-13 08:00 | 42145.3504
2010-04-13 09:00 | 41897.8029
2010-04-13 10:00 | 40816.6333
2010-04-13 11:00 | 40506.9974
2010-04-13 12:00 | 40682.6384
2010-04-13 13:00 | 40682.6384
2010-04-13 14:00 | 40682.6384
2010-04-13 15:00 | 40688.3686
2010-04-13 16:00 | 40824.9042
2010-04-13 17:00 | 42737.854
2010-04-13 18:00 | 50765.0107
2010-04-13 19:00 | 52685.0212
2010-04-13 20:00 | 53459.8143
2010-04-13 21:00 | 52761.6262
2010-04-13 22:00 | 51869.8262
2010-04-13 23:00 | 51061.6351
2010-04-14 | 48580.0248
2010-04-14 01:00 | 48789.1379
2010-04-14 02:00 | 47847.9824
2010-04-14 03:00 | 48510.5618
2010-04-14 04:00 | 48307.4262
2010-04-14 05:00 | 48307.4262
2010-04-14 06:00 | 47806.4262
2010-04-14 07:00 | 44883.9411
2010-04-14 08:00 | 28307.3296
2010-04-14 09:00 | 28133.1296
2010-04-14 10:00 | 26226.2686
2010-04-14 11:00 | 25469.4132
2010-04-14 12:00 | 25469.4132
2010-04-14 13:00 | 25469.4132
2010-04-14 14:00 | 25469.4132
2010-04-14 15:00 | 25469.4132
2010-04-14 16:00 | 25469.4132
2010-04-14 17:00 | 27386.4838
2010-04-14 18:00 | 36607.6035
2010-04-14 19:00 | 41511.4521
2010-04-14 20:00 | 40717.5165
2010-04-14 21:00 | 40837
2010-04-14 22:00 | 40765.2
2010-04-14 23:00 | 40739.4
2010-04-15 | 40023.3998
2010-04-15 01:00 | 39581.2757
2010-04-15 02:00 | 39551.0811
2010-04-15 03:00 | 39551.0811
2010-04-15 04:00 | 39551.0811
2010-04-15 05:00 | 39611.0217
2010-04-15 06:00 | 39723.6811
2010-04-15 07:00 | 35205.911
2010-04-15 08:00 | 22585.8469
2010-04-15 09:00 | 22825.4685
2010-04-15 10:00 | 20643.1101
2010-04-15 11:00 | 20478.3242
2010-04-15 12:00 | 20238.7026
2010-04-15 13:00 | 20363.029
2010-04-15 14:00 | 21199.6556
2010-04-15 15:00 | 22601.5742
2010-04-15 16:00 | 23138.6258
2010-04-15 17:00 | 25322.8327
2010-04-15 18:00 | 33317.433
2010-04-15 19:00 | 36718.2901
2010-04-15 20:00 | 32537.6836
2010-04-15 21:00 | 27883.3124
2010-04-15 22:00 | 22695.7812
2010-04-15 23:00 | 20555.1067
2010-04-16 | 13876.5203
2010-04-16 01:00 | 13795.3208
2010-04-16 02:00 | 14016.012
2010-04-16 03:00 | 13910.4863
2010-04-16 04:00 | 13910.4863
2010-04-16 05:00 | 13929.5787
2010-04-16 06:00 | 13798.1795
2010-04-16 07:00 | 10761.096
2010-04-16 08:00 | 9033.0257
2010-04-16 09:00 | 8455.2107
2010-04-16 10:00 | 6749.3897
2010-04-16 11:00 | 6669.8538
2010-04-16 12:00 | 6669.8538
2010-04-16 13:00 | 6646.8593
2010-04-16 14:00 | 6646.8593
2010-04-16 15:00 | 6646.8593
2010-04-16 16:00 | 6548.7066
2010-04-16 17:00 | 6548.7066
2010-04-16 18:00 | 7934.4106
2010-04-16 19:00 | 7947.4055
2010-04-16 20:00 | 8478.3516
2010-04-16 21:00 | 8757.3264
2010-04-16 22:00 | 8757.3264
2010-04-16 23:00 | 8749.4926
2010-04-17 | 9761.8536
2010-04-17 01:00 | 12135.2066
2010-04-17 02:00 | 12137.2066
2010-04-17 03:00 | 12020.1398
2010-04-17 04:00 | 12164.1205
2010-04-17 05:00 | 12223.4519
2010-04-17 06:00 | 12225.8066
2010-04-17 07:00 | 12256.6621
2010-04-17 08:00 | 12229.4915
2010-04-17 09:00 | 12763.6253
2010-04-17 10:00 | 12360.268
2010-04-17 11:00 | 12243.7277
2010-04-17 12:00 | 12150.6452
2010-04-17 13:00 | 12606.2027
2010-04-17 14:00 | 12512.9848
2010-04-17 15:00 | 12702.2946
2010-04-17 16:00 | 13387.5649
2010-04-17 17:00 | 15289.7587
2010-04-17 18:00 | 18788.9043
2010-04-17 19:00 | 19785.6648
2010-04-17 20:00 | 20384.3696
2010-04-17 21:00 | 20115.3102
2010-04-17 22:00 | 19835.3102
2010-04-17 23:00 | 18698.4568
2010-04-18 | 23149.323
2010-04-18 01:00 | 32058.2404
2010-04-18 02:00 | 31896.2855
2010-04-18 03:00 | 31603.9472
2010-04-18 04:00 | 31896.2855
2010-04-18 05:00 | 31989.0695
2010-04-18 06:00 | 31969.8239
2010-04-18 07:00 | 32173.4221
2010-04-18 08:00 | 29600.0009
2010-04-18 09:00 | 29600.0009
2010-04-18 10:00 | 26886.7288
2010-04-18 11:00 | 27017.7077
2010-04-18 12:00 | 26905.0974
2010-04-18 13:00 | 26897.0939
2010-04-18 14:00 | 26747.0525
2010-04-18 15:00 | 27243.5674
2010-04-18 16:00 | 28195.0396
2010-04-18 17:00 | 36456.8222
2010-04-18 18:00 | 55232.2321
2010-04-18 19:00 | 60027.9401
2010-04-18 20:00 | 62028.7948
2010-04-18 21:00 | 62172.499
2010-04-18 22:00 | 61483.7588
2010-04-18 23:00 | 59614.597
2010-04-19 | 65266.2774
2010-04-19 01:00 | 72041.6398
2010-04-19 02:00 | 72643.1635
2010-04-19 03:00 | 73799.0685
2010-04-19 04:00 | 75023.659
2010-04-19 05:00 | 75251.4774
2010-04-19 06:00 | 75810.5019
2010-04-19 07:00 | 74500.5779
2010-04-19 08:00 | 53592.1721
2010-04-19 09:00 | 52393.4594
2010-04-19 10:00 | 50036.3288
2010-04-19 11:00 | 49878.9862
2010-04-19 12:00 | 50125.9808
2010-04-19 13:00 | 49997.2398
2010-04-19 14:00 | 50581.5383
2010-04-19 15:00 | 50722.6801
2010-04-19 16:00 | 51100.2232
2010-04-19 17:00 | 59092.9518
2010-04-19 18:00 | 79800.5959
2010-04-19 19:00 | 93308.8849
2010-04-19 20:00 | 93739.1722
2010-04-19 21:00 | 93739.1722
2010-04-19 22:00 | 93739.1722
2010-04-19 23:00 | 93395.4995
2010-04-20 | 95714.5114
2010-04-20 01:00 | 99040.9
2010-04-20 02:00 | 99334.3868
2010-04-20 03:00 | 99946.4963
2010-04-20 04:00 | 100383.0668
2010-04-20 05:00 | 101128.9512
2010-04-20 06:00 | 101390.3
2010-04-20 07:00 | 99939.66
2010-04-20 08:00 | 92697.7802
2010-04-20 09:00 | 81634.032
2010-04-20 10:00 | 72532.4528
2010-04-20 11:00 | 71875.8194
2010-04-20 12:00 | 73328.2245
2010-04-20 13:00 | 74486.4063
2010-04-20 14:00 | 74993.7576
2010-04-20 15:00 | 77703.0016
2010-04-20 16:00 | 82640.0335
2010-04-20 17:00 | 92487.229
2010-04-20 18:00 | 95043.9244
2010-04-20 19:00 | 98138.2629
2010-04-20 20:00 | 99136.7313
2010-04-20 21:00 | 97047.6313
2010-04-20 22:00 | 97039.1098
2010-04-20 23:00 | 96267.4313
2010-04-21 | 93763.5297
2010-04-21 01:00 | 92395.1316
2010-04-21 02:00 | 91699.6933
2010-04-21 03:00 | 91817.2
2010-04-21 04:00 | 91817.2
2010-04-21 05:00 | 91817.2
2010-04-21 06:00 | 91657.7
2010-04-21 07:00 | 91657.7
2010-04-21 08:00 | 63858.3381
2010-04-21 09:00 | 62658.1159
2010-04-21 10:00 | 61521.693
2010-04-21 11:00 | 61521.693
2010-04-21 12:00 | 61410.8366
2010-04-21 13:00 | 61326.8605
2010-04-21 14:00 | 60670.4707
2010-04-21 15:00 | 60813.1568
2010-04-21 16:00 | 60816.2064
2010-04-21 17:00 | 62658.4606
2010-04-21 18:00 | 74055.7339
2010-04-21 19:00 | 77660.7692
2010-04-21 20:00 | 78205
2010-04-21 21:00 | 78125.4641
2010-04-21 22:00 | 78125.4641
2010-04-21 23:00 | 77261.6641
2010-04-22 | 73630.4194
2010-04-22 01:00 | 73401.2194
2010-04-22 02:00 | 73401.2194
2010-04-22 03:00 | 73401.2194
2010-04-22 04:00 | 73401.2194
2010-04-22 05:00 | 73532.5753
2010-04-22 06:00 | 73889.2641
2010-04-22 07:00 | 71933.954
2010-04-22 08:00 | 44674.4847
2010-04-22 09:00 | 40897.6819
2010-04-22 10:00 | 40481.3855
2010-04-22 11:00 | 39936.0939
2010-04-22 12:00 | 39798.7409
2010-04-22 13:00 | 39798.7409
2010-04-22 14:00 | 39798.7409
2010-04-22 15:00 | 39788.0866
2010-04-22 16:00 | 40028.0155
2010-04-22 17:00 | 45426.5196
2010-04-22 18:00 | 61147.2108
2010-04-22 19:00 | 61919.9
2010-04-22 20:00 | 61919.9
2010-04-22 21:00 | 61628.1
2010-04-22 22:00 | 59388.4
2010-04-22 23:00 | 56691.8263
2010-04-23 | 54699.9478
2010-04-23 01:00 | 53404.7712
2010-04-23 02:00 | 52430.7371
2010-04-23 03:00 | 52892.7478
2010-04-23 04:00 | 52730.7241
2010-04-23 05:00 | 52724.4927
2010-04-23 06:00 | 52913.3
2010-04-23 07:00 | 51114.533
2010-04-23 08:00 | 34530.4169
2010-04-23 09:00 | 34422.7254
2010-04-23 10:00 | 33513.3793
2010-04-23 11:00 | 33352.4677
2010-04-23 12:00 | 33141.4926
2010-04-23 13:00 | 33429.3367
2010-04-23 14:00 | 33342.4769
2010-04-23 15:00 | 33450.0178
2010-04-23 16:00 | 33550.9166
2010-04-23 17:00 | 37568.4344
2010-04-23 18:00 | 43182.128
2010-04-23 19:00 | 43553.6068
2010-04-23 20:00 | 43683.3711
2010-04-23 21:00 | 43797.0121
2010-04-23 22:00 | 40712.5687
2010-04-23 23:00 | 39978.8687
2010-04-24 | 36483.7437
2010-04-24 01:00 | 36472.1998
2010-04-24 02:00 | 36497.9861
2010-04-24 03:00 | 36497.9861
2010-04-24 04:00 | 36497.9861
2010-04-24 05:00 | 36497.9861
2010-04-24 06:00 | 36518.5383
2010-04-24 07:00 | 36518.5383
2010-04-24 08:00 | 34640.879
2010-04-24 09:00 | 33618.9696
2010-04-24 10:00 | 32484.5756
2010-04-24 11:00 | 31863.878
2010-04-24 12:00 | 32024.7512
2010-04-24 13:00 | 32230.3579
2010-04-24 14:00 | 32272.4547
2010-04-24 15:00 | 32292.4932
2010-04-24 16:00 | 31651.7434
2010-04-24 17:00 | 31901.1956
2010-04-24 18:00 | 34318.5741
2010-04-24 19:00 | 34681.0444
2010-04-24 20:00 | 34387.861
2010-04-24 21:00 | 33822.2942
2010-04-24 22:00 | 33685.9869
2010-04-24 23:00 | 33804.0623
2010-04-25 | 35913.088
2010-04-25 01:00 | 36307.2
2010-04-25 02:00 | 36307.2
2010-04-25 03:00 | 36311.8
2010-04-25 04:00 | 36311.8
2010-04-25 05:00 | 36311.8
2010-04-25 06:00 | 36321.8594
2010-04-25 07:00 | 29981.532
2010-04-25 08:00 | 26323.2239
2010-04-25 09:00 | 27389.1705
2010-04-25 10:00 | 26521.7404
2010-04-25 11:00 | 26124.6136
2010-04-25 12:00 | 26124.6136
2010-04-25 13:00 | 26371.6082
2010-04-25 14:00 | 27246.6221
2010-04-25 15:00 | 29277.1988
2010-04-25 16:00 | 30867.5848
2010-04-25 17:00 | 33142.9093
2010-04-25 18:00 | 40971.7394
2010-04-25 19:00 | 45780.7629
2010-04-25 20:00 | 46930.9587
2010-04-25 21:00 | 46930.9587
2010-04-25 22:00 | 46750.9587
2010-04-25 23:00 | 46219.8447
2010-04-26 | 45506.391
2010-04-26 01:00 | 44697.0905
2010-04-26 02:00 | 44100.8939
2010-04-26 03:00 | 44403.0281
2010-04-26 04:00 | 45738.702
2010-04-26 05:00 | 47173.8642
2010-04-26 06:00 | 47816.9938
2010-04-26 07:00 | 46057.3969
2010-04-26 08:00 | 37647.147
2010-04-26 09:00 | 37539.4555
2010-04-26 10:00 | 37233.6615
2010-04-26 11:00 | 37413.562
2010-04-26 12:00 | 37647.7461
2010-04-26 13:00 | 37647.7461
2010-04-26 14:00 | 37947.8984
2010-04-26 15:00 | 38642.475
2010-04-26 16:00 | 39360.1228
2010-04-26 17:00 | 39806.9065
2010-04-26 18:00 | 44222.7647
2010-04-26 19:00 | 43971.8784
2010-04-26 20:00 | 43865.8635
2010-04-26 21:00 | 43381.3635
2010-04-26 22:00 | 37306.4682
2010-04-26 23:00 | 30528.3445
2010-04-27 | 28442.2208
2010-04-27 01:00 | 28442.0953
2010-04-27 02:00 | 28442.0953
2010-04-27 03:00 | 28442.0953
2010-04-27 04:00 | 28442.0953
2010-04-27 05:00 | 28578.357
2010-04-27 06:00 | 28578.357
2010-04-27 07:00 | 26541.8795
2010-04-27 08:00 | 15572.2845
2010-04-27 09:00 | 15513.1399
2010-04-27 10:00 | 14807.1535
2010-04-27 11:00 | 14973.967
2010-04-27 12:00 | 14973.967
2010-04-27 13:00 | 14973.967
2010-04-27 14:00 | 14973.967
2010-04-27 15:00 | 14973.967
2010-04-27 16:00 | 14972.906
2010-04-27 17:00 | 16148.1922
2010-04-27 18:00 | 27352.9876
2010-04-27 19:00 | 32397.6642
2010-04-27 20:00 | 35702.5026
2010-04-27 21:00 | 31525.3543
2010-04-27 22:00 | 28929.9429
2010-04-27 23:00 | 27680.0008
2010-04-28 | 27655.154
2010-04-28 01:00 | 27091.2728
2010-04-28 02:00 | 26535.8
2010-04-28 03:00 | 26535.8
2010-04-28 04:00 | 26535.8
2010-04-28 05:00 | 26535.8
2010-04-28 06:00 | 26535.8
2010-04-28 07:00 | 21917.2544
2010-04-28 08:00 | 11955.1545
2010-04-28 09:00 | 11955.1545
2010-04-28 10:00 | 11636.3656
2010-04-28 11:00 | 11636.3656
2010-04-28 12:00 | 11636.3656
2010-04-28 13:00 | 11636.3656
2010-04-28 14:00 | 11636.3656
2010-04-28 15:00 | 11636.3656
2010-04-28 16:00 | 11636.3656
2010-04-28 17:00 | 11844.3867
2010-04-28 18:00 | 20687.542
2010-04-28 19:00 | 25364.2674
2010-04-28 20:00 | 26407.0084
2010-04-28 21:00 | 25185.9956
2010-04-28 22:00 | 24418.8777
2010-04-28 23:00 | 24290.3397
2010-04-29 | 22704.1063
2010-04-29 01:00 | 21277.7548
2010-04-29 02:00 | 21200.1355
2010-04-29 03:00 | 21277.7548
2010-04-29 04:00 | 21277.7548
2010-04-29 05:00 | 21277.7548
2010-04-29 06:00 | 21277.7548
2010-04-29 07:00 | 7849.2153
2010-04-29 08:00 | 7076.3521
2010-04-29 09:00 | 7171.5386
2010-04-29 10:00 | 5638.3446
2010-04-29 11:00 | 5638.3446
2010-04-29 12:00 | 5638.3446
2010-04-29 13:00 | 5638.3446
2010-04-29 14:00 | 5540.1919
2010-04-29 15:00 | 5638.3446
2010-04-29 16:00 | 5638.3446
2010-04-29 17:00 | 5638.3446
2010-04-29 18:00 | 7450.2985
2010-04-29 19:00 | 9126.1749
2010-04-29 20:00 | 9431.9689
2010-04-29 21:00 | 9431.9689
2010-04-29 22:00 | 9431.9689
2010-04-29 23:00 | 9431.9689
2010-04-30 | 11212.2231
2010-04-30 01:00 | 14311.4
2010-04-30 02:00 | 14311.4
2010-04-30 03:00 | 14419.1264
2010-04-30 04:00 | 14611.874
2010-04-30 05:00 | 14726.4787
2010-04-30 06:00 | 15116.3407
2010-04-30 07:00 | 16433.5103
2010-04-30 08:00 | 19329.9098
2010-04-30 09:00 | 18829.1721
2010-04-30 10:00 | 18665.6921
2010-04-30 11:00 | 18933.5701
2010-04-30 12:00 | 18920.5752
2010-04-30 13:00 | 19154.6424
2010-04-30 14:00 | 19629.8445
2010-04-30 15:00 | 20166.9018
2010-04-30 16:00 | 21530.5204
2010-04-30 17:00 | 24090.8772
2010-04-30 18:00 | 27885.6307
2010-04-30 19:00 | 28196.6116
2010-04-30 20:00 | 30070.9147
2010-04-30 21:00 | 28245.7389
2010-04-30 22:00 | 27018.4593
2010-04-30 23:00 | 26869.8561
2010-05-01 | 82174.1956
2010-05-01 01:00 | 67699.8105
2010-05-01 02:00 | 61441.4244
2010-05-01 03:00 | 58791.1791
2010-05-01 04:00 | 58480.3029
2010-05-01 05:00 | 58834.6448
2010-05-01 06:00 | 57528.9098
2010-05-01 07:00 | 48125.6603
2010-05-01 08:00 | 47547.3706
2010-05-01 09:00 | 45841.0263
2010-05-01 10:00 | 45327.431
2010-05-01 11:00 | 45314.4362
2010-05-01 12:00 | 45212.8367
2010-05-01 13:00 | 45084.4695
2010-05-01 14:00 | 45084.4695
2010-05-01 15:00 | 45321.4362
2010-05-01 16:00 | 45347.8194
2010-05-01 17:00 | 45514.2647
2010-05-01 18:00 | 49733.4752
2010-05-01 19:00 | 49451.6201
2010-05-01 20:00 | 49579.1534
2010-05-01 21:00 | 48751.3772
2010-05-01 22:00 | 45760.3577
2010-05-01 23:00 | 44873.2919
2010-05-02 | 48718.6018
2010-05-02 01:00 | 50447.2379
2010-05-02 02:00 | 51533.7355
2010-05-02 03:00 | 49795.2692
2010-05-02 04:00 | 49031.9664
2010-05-02 05:00 | 48475.6057
2010-05-02 06:00 | 47791.1057
2010-05-02 07:00 | 43396.9511
2010-05-02 08:00 | 42357.4957
2010-05-02 09:00 | 40374.0036
2010-05-02 10:00 | 40137.7686
2010-05-02 11:00 | 40137.7686
2010-05-02 12:00 | 40132.4216
2010-05-02 13:00 | 40539.2542
2010-05-02 14:00 | 40394.0988
2010-05-02 15:00 | 40208.5764
2010-05-02 16:00 | 40330.7373
2010-05-02 17:00 | 41802.3389
2010-05-02 18:00 | 47766.0129
2010-05-02 19:00 | 51728.8823
2010-05-02 20:00 | 51680.276
2010-05-02 21:00 | 51917.8684
2010-05-02 22:00 | 49596.4161
2010-05-02 23:00 | 48947.2717
2010-05-03 | 47048.7917
2010-05-03 01:00 | 47063.1516
2010-05-03 02:00 | 45729.2516
2010-05-03 03:00 | 45432.6869
2010-05-03 04:00 | 45419.8251
2010-05-03 05:00 | 45149.4014
2010-05-03 06:00 | 45150.2304
2010-05-03 07:00 | 42661.7236
2010-05-03 08:00 | 32280.0758
2010-05-03 09:00 | 32156.3356
2010-05-03 10:00 | 31493.2986
2010-05-03 11:00 | 32344.9083
2010-05-03 12:00 | 32079.5238
2010-05-03 13:00 | 32393.011
2010-05-03 14:00 | 32406.2322
2010-05-03 15:00 | 32583.4513
2010-05-03 16:00 | 33070.989
2010-05-03 17:00 | 34498.7122
2010-05-03 18:00 | 44337.4739
2010-05-03 19:00 | 53260.6132
2010-05-03 20:00 | 55061.5
2010-05-03 21:00 | 54847.9
2010-05-03 22:00 | 54467.9021
2010-05-03 23:00 | 54467.9021
2010-05-04 | 50957.3986
2010-05-04 01:00 | 50830.9994
2010-05-04 02:00 | 50836.0426
2010-05-04 03:00 | 50836.0426
2010-05-04 04:00 | 50940.8309
2010-05-04 05:00 | 50890.307
2010-05-04 06:00 | 50959.3669
2010-05-04 07:00 | 43493.5508
2010-05-04 08:00 | 13806.1956
2010-05-04 09:00 | 13185.2344
2010-05-04 10:00 | 12704.3511
2010-05-04 11:00 | 12704.3511
2010-05-04 12:00 | 13066.7183
2010-05-04 13:00 | 12685.55
2010-05-04 14:00 | 12766.9179
2010-05-04 15:00 | 13681.7747
2010-05-04 16:00 | 14022.0016
2010-05-04 17:00 | 18708.5768
2010-05-04 18:00 | 36779.9408
2010-05-04 19:00 | 43508.2314
2010-05-04 20:00 | 41511.8216
2010-05-04 21:00 | 40128.3109
2010-05-04 22:00 | 39051.4736
2010-05-04 23:00 | 39029.4736
2010-05-05 | 36816.6858
2010-05-05 01:00 | 35453.6449
2010-05-05 02:00 | 35209.0674
2010-05-05 03:00 | 35209.0674
2010-05-05 04:00 | 35352.0109
2010-05-05 05:00 | 35364.4528
2010-05-05 06:00 | 35364.4528
2010-05-05 07:00 | 12026.8978
2010-05-05 08:00 | 10092.5987
2010-05-05 09:00 | 10092.5987
2010-05-05 10:00 | 9825.1903
2010-05-05 11:00 | 9885.0035
2010-05-05 12:00 | 9964.5394
2010-05-05 13:00 | 10050.395
2010-05-05 14:00 | 10502.3994
2010-05-05 15:00 | 10917.0158
2010-05-05 16:00 | 10791.9057
2010-05-05 17:00 | 11372.9258
2010-05-05 18:00 | 17295.4671
2010-05-05 19:00 | 22053.0691
2010-05-05 20:00 | 25919.5549
2010-05-05 21:00 | 23911.8131
2010-05-05 22:00 | 20321.5568
2010-05-05 23:00 | 20294.5568
2010-05-06 | 22328.6368
2010-05-06 01:00 | 23441.8944
2010-05-06 02:00 | 23016.2256
2010-05-06 03:00 | 23046.4852
2010-05-06 04:00 | 23127.7418
2010-05-06 05:00 | 22967.3977
2010-05-06 06:00 | 23129.6312
2010-05-06 07:00 | 10524.9955
2010-05-06 08:00 | 9498.6778
2010-05-06 09:00 | 9498.6778
2010-05-06 10:00 | 9291.0826
2010-05-06 11:00 | 9291.0826
2010-05-06 12:00 | 9291.0826
2010-05-06 13:00 | 9291.0826
2010-05-06 14:00 | 9291.0826
2010-05-06 15:00 | 9291.0826
2010-05-06 16:00 | 9442.9831
2010-05-06 17:00 | 15604.2834
2010-05-06 18:00 | 34577.1507
2010-05-06 19:00 | 40602.8543
2010-05-06 20:00 | 43456.1084
2010-05-06 21:00 | 39782.0549
2010-05-06 22:00 | 39293.0246
2010-05-06 23:00 | 39171.9671
2010-05-07 | 35918.4698
2010-05-07 01:00 | 35155.4676
2010-05-07 02:00 | 35147.6676
2010-05-07 03:00 | 35147.6676
2010-05-07 04:00 | 35172.4714
2010-05-07 05:00 | 35826.4352
2010-05-07 06:00 | 37047.1723
2010-05-07 07:00 | 14404.6554
2010-05-07 08:00 | 12041.3414
2010-05-07 09:00 | 11925.7916
2010-05-07 10:00 | 10948.6181
2010-05-07 11:00 | 10403.0964
2010-05-07 12:00 | 10495.8709
2010-05-07 13:00 | 10780.1789
2010-05-07 14:00 | 11149.7593
2010-05-07 15:00 | 11347.8699
2010-05-07 16:00 | 12240.3823
2010-05-07 17:00 | 14029.8927
2010-05-07 18:00 | 24074.6187
2010-05-07 19:00 | 26494.7476
2010-05-07 20:00 | 29060.1051
2010-05-07 21:00 | 26044.3823
2010-05-07 22:00 | 22579.8655
2010-05-07 23:00 | 20055.5687
2010-05-08 | 16830.3333
2010-05-08 01:00 | 15805.5563
2010-05-08 02:00 | 15193.6127
2010-05-08 03:00 | 14574.7213
2010-05-08 04:00 | 14666.8175
2010-05-08 05:00 | 14446.263
2010-05-08 06:00 | 14446.263
2010-05-08 07:00 | 4205.3473
2010-05-08 08:00 | 4146.5018
2010-05-08 09:00 | 4146.5018
2010-05-08 10:00 | 3938.9065
2010-05-08 11:00 | 3830.9386
2010-05-08 12:00 | 3699.6065
2010-05-08 13:00 | 3699.6065
2010-05-08 14:00 | 3699.6065
2010-05-08 15:00 | 3699.6065
2010-05-08 16:00 | 3687.1646
2010-05-08 17:00 | 3789.2396
2010-05-08 18:00 | 6141.5185
2010-05-08 19:00 | 8667.3629
2010-05-08 20:00 | 8982.0347
2010-05-08 21:00 | 9126.1
2010-05-08 22:00 | 8025.3
2010-05-08 23:00 | 8021.2
2010-05-09 | 7968.6592
2010-05-09 01:00 | 7557.2
2010-05-09 02:00 | 7557.2
2010-05-09 03:00 | 7557.2
2010-05-09 04:00 | 7557.2
2010-05-09 05:00 | 7557.2
2010-05-09 06:00 | 7557.2
2010-05-09 07:00 | 3410.0894
2010-05-09 08:00 | 3410.0894
2010-05-09 09:00 | 3410.0894
2010-05-09 10:00 | 3245.3035
2010-05-09 11:00 | 3245.3035
2010-05-09 12:00 | 3245.3035
2010-05-09 13:00 | 3245.3035
2010-05-09 14:00 | 3245.3035
2010-05-09 15:00 | 3245.3035
2010-05-09 16:00 | 3170.311
2010-05-09 17:00 | 3770.3857
2010-05-09 18:00 | 6452.4802
2010-05-09 19:00 | 7377.5141
2010-05-09 20:00 | 7542.3
2010-05-09 21:00 | 7542.3
2010-05-09 22:00 | 7542.3
2010-05-09 23:00 | 7542.3
2010-05-10 | 10177.2172
2010-05-10 01:00 | 15332.3463
2010-05-10 02:00 | 15332.3463
2010-05-10 03:00 | 15332.3463
2010-05-10 04:00 | 15332.3463
2010-05-10 05:00 | 15332.3463
2010-05-10 06:00 | 15310.8949
2010-05-10 07:00 | 12119.0286
2010-05-10 08:00 | 9552.405
2010-05-10 09:00 | 9552.405
2010-05-10 10:00 | 9323.9186
2010-05-10 11:00 | 9175.6462
2010-05-10 12:00 | 9175.6462
2010-05-10 13:00 | 8936.0246
2010-05-10 14:00 | 9175.6462
2010-05-10 15:00 | 9387.6191
2010-05-10 16:00 | 9387.6191
2010-05-10 17:00 | 16292.2943
2010-05-10 18:00 | 27525.4708
2010-05-10 19:00 | 30346.7141
2010-05-10 20:00 | 30336.3919
2010-05-10 21:00 | 29406.8707
2010-05-10 22:00 | 28982.3737
2010-05-10 23:00 | 28987.9034
2010-05-11 | 36463.2786
2010-05-11 01:00 | 43555.6588
2010-05-11 02:00 | 43736.2044
2010-05-11 03:00 | 43797.9865
2010-05-11 04:00 | 43545.5608
2010-05-11 05:00 | 44731.1824
2010-05-11 06:00 | 47869.5373
2010-05-11 07:00 | 46331.014
2010-05-11 08:00 | 46169.0285
2010-05-11 09:00 | 46016.3493
2010-05-11 10:00 | 46199.9075
2010-05-11 11:00 | 46675.8247
2010-05-11 12:00 | 47308.2418
2010-05-11 13:00 | 49425.061
2010-05-11 14:00 | 50400.5308
2010-05-11 15:00 | 50950.5459
2010-05-11 16:00 | 51744.6437
2010-05-11 17:00 | 54010.7506
2010-05-11 18:00 | 57313.5022
2010-05-11 19:00 | 58324.2271
2010-05-11 20:00 | 59183.414
2010-05-11 21:00 | 59396.1676
2010-05-11 22:00 | 59223.3
2010-05-11 23:00 | 57663.1689
2010-05-12 | 57890.9223
2010-05-12 01:00 | 59749.7387
2010-05-12 02:00 | 59749.7387
2010-05-12 03:00 | 60675.7578
2010-05-12 04:00 | 62175.8071
2010-05-12 05:00 | 62306.0304
2010-05-12 06:00 | 64340.3414
2010-05-12 07:00 | 62644.6757
2010-05-12 08:00 | 63972.9874
2010-05-12 09:00 | 65106.2376
2010-05-12 10:00 | 65228.4711
2010-05-12 11:00 | 65141.6847
2010-05-12 12:00 | 64617.0608
2010-05-12 13:00 | 64650.0972
2010-05-12 14:00 | 65683.5359
2010-05-12 15:00 | 68461.8684
2010-05-12 16:00 | 69258.7922
2010-05-12 17:00 | 69341.8147
2010-05-12 18:00 | 71146.7359
2010-05-12 19:00 | 72556.6357
2010-05-12 20:00 | 73010.8478
2010-05-12 21:00 | 71662.256
2010-05-12 22:00 | 68414.1677
2010-05-12 23:00 | 67150.4582
2010-05-13 | 67345.7003
2010-05-13 01:00 | 68397.762
2010-05-13 02:00 | 68397.762
2010-05-13 03:00 | 68197.162
2010-05-13 04:00 | 68391.8475
2010-05-13 05:00 | 68790.7536
2010-05-13 06:00 | 68852.762
2010-05-13 07:00 | 66427.8436
2010-05-13 08:00 | 58325.4478
2010-05-13 09:00 | 57779.7154
2010-05-13 10:00 | 56185.5344
2010-05-13 11:00 | 57279.1607
2010-05-13 12:00 | 58681.6376
2010-05-13 13:00 | 58540.6295
2010-05-13 14:00 | 58266.1197
2010-05-13 15:00 | 58520.1376
2010-05-13 16:00 | 58521.1794
2010-05-13 17:00 | 59086.2535
2010-05-13 18:00 | 63199.7071
2010-05-13 19:00 | 64116.1251
2010-05-13 20:00 | 65105.4005
2010-05-13 21:00 | 64271.9045
2010-05-13 22:00 | 61164.4005
2010-05-13 23:00 | 60078.522
2010-05-14 | 60614.6617
2010-05-14 01:00 | 64510.3388
2010-05-14 02:00 | 64510.3388
2010-05-14 03:00 | 64589.8748
2010-05-14 04:00 | 64589.8748
2010-05-14 05:00 | 64818.2127
2010-05-14 06:00 | 65043.9576
2010-05-14 07:00 | 62406.1382
2010-05-14 08:00 | 61159.181
2010-05-14 09:00 | 60790.8271
2010-05-14 10:00 | 59729.2422
2010-05-14 11:00 | 59700.4742
2010-05-14 12:00 | 59621.6211
2010-05-14 13:00 | 59031.8385
2010-05-14 14:00 | 58486.6166
2010-05-14 15:00 | 58237.8916
2010-05-14 16:00 | 58249.9554
2010-05-14 17:00 | 59829.4131
2010-05-14 18:00 | 63859.817
2010-05-14 19:00 | 66325.5238
2010-05-14 20:00 | 69387.1314
2010-05-14 21:00 | 67724.6253
2010-05-14 22:00 | 66123.1381
2010-05-14 23:00 | 65154.1934
2010-05-15 | 65542.0819
2010-05-15 01:00 | 65560.0678
2010-05-15 02:00 | 65560.0678
2010-05-15 03:00 | 66109.813
2010-05-15 04:00 | 67664.7732
2010-05-15 05:00 | 68113.3908
2010-05-15 06:00 | 67801.5025
2010-05-15 07:00 | 59467.1895
2010-05-15 08:00 | 53839.1366
2010-05-15 09:00 | 50489.0458
2010-05-15 10:00 | 50524.8045
2010-05-15 11:00 | 50341.8839
2010-05-15 12:00 | 51391.4565
2010-05-15 13:00 | 52491.1076
2010-05-15 14:00 | 52801.788
2010-05-15 15:00 | 53133.2374
2010-05-15 16:00 | 54443.1398
2010-05-15 17:00 | 64142.2056
2010-05-15 18:00 | 78593.5061
2010-05-15 19:00 | 81289.1462
2010-05-15 20:00 | 82429.7302
2010-05-15 21:00 | 82547.449
2010-05-15 22:00 | 82547.449
2010-05-15 23:00 | 82424.7812
2010-05-16 | 86261.0396
2010-05-16 01:00 | 93420.2838
2010-05-16 02:00 | 93420.2838
2010-05-16 03:00 | 93042.2918
2010-05-16 04:00 | 93254.0062
2010-05-16 05:00 | 93461.198
2010-05-16 06:00 | 94348.1364
2010-05-16 07:00 | 93359.0195
2010-05-16 08:00 | 92823.6608
2010-05-16 09:00 | 89675.7177
2010-05-16 10:00 | 90027.3545
2010-05-16 11:00 | 90111.6679
2010-05-16 12:00 | 89686.7414
2010-05-16 13:00 | 89557.8767
2010-05-16 14:00 | 89805.361
2010-05-16 15:00 | 89816.3418
2010-05-16 16:00 | 90754.2703
2010-05-16 17:00 | 94600.4877
2010-05-16 18:00 | 102870.8081
2010-05-16 19:00 | 104842.2533
2010-05-16 20:00 | 106170.5402
2010-05-16 21:00 | 105312.8549
2010-05-16 22:00 | 105298.5549
2010-05-16 23:00 | 104814.7168
2010-05-17 | 105774.7971
2010-05-17 01:00 | 107379.9171
2010-05-17 02:00 | 107408.358
2010-05-17 03:00 | 107473.994
2010-05-17 04:00 | 107998.2754
2010-05-17 05:00 | 109797.2816
2010-05-17 06:00 | 112802.8926
2010-05-17 07:00 | 113876.4401
2010-05-17 08:00 | 114328.1872
2010-05-17 09:00 | 110031.0161
2010-05-17 10:00 | 108852.9277
2010-05-17 11:00 | 107442.6502
2010-05-17 12:00 | 107713.9666
2010-05-17 13:00 | 108669.2751
2010-05-17 14:00 | 109027.7376
2010-05-17 15:00 | 110521.2552
2010-05-17 16:00 | 112927.7753
2010-05-17 17:00 | 113819.0716
2010-05-17 18:00 | 116340.0205
2010-05-17 19:00 | 117019.1405
2010-05-17 20:00 | 116660.5367
2010-05-17 21:00 | 114527.3862
2010-05-17 22:00 | 114139.0743
2010-05-17 23:00 | 113763.3784
2010-05-18 | 112315.8084
2010-05-18 01:00 | 112499.7609
2010-05-18 02:00 | 112457.1755
2010-05-18 03:00 | 113077.3348
2010-05-18 04:00 | 113077.3348
2010-05-18 05:00 | 113077.3348
2010-05-18 06:00 | 113077.3348
2010-05-18 07:00 | 109109.2063
2010-05-18 08:00 | 99979.23
2010-05-18 09:00 | 92199.5522
2010-05-18 10:00 | 82500.9239
2010-05-18 11:00 | 80828.6822
2010-05-18 12:00 | 84006.1065
2010-05-18 13:00 | 85869.0813
2010-05-18 14:00 | 84956.4401
2010-05-18 15:00 | 86460.2867
2010-05-18 16:00 | 87812.8676
2010-05-18 17:00 | 92191.7672
2010-05-18 18:00 | 98294.8074
2010-05-18 19:00 | 102864.0539
2010-05-18 20:00 | 101053.7167
2010-05-18 21:00 | 97878.2
2010-05-18 22:00 | 95577.9762
2010-05-18 23:00 | 93639.8003
2010-05-19 | 93528.2212
2010-05-19 01:00 | 92934.9085
2010-05-19 02:00 | 92711.382
2010-05-19 03:00 | 92710.959
2010-05-19 04:00 | 92805.4002
2010-05-19 05:00 | 93646.3524
2010-05-19 06:00 | 94827.4598
2010-05-19 07:00 | 89993.0962
2010-05-19 08:00 | 71006.8968
2010-05-19 09:00 | 71117.567
2010-05-19 10:00 | 70938.7149
2010-05-19 11:00 | 71335.2652
2010-05-19 12:00 | 71171.3002
2010-05-19 13:00 | 71224.7177
2010-05-19 14:00 | 71295.5316
2010-05-19 15:00 | 71227.7824
2010-05-19 16:00 | 72983.3656
2010-05-19 17:00 | 76124.3053
2010-05-19 18:00 | 84416.5512
2010-05-19 19:00 | 92265.8381
2010-05-19 20:00 | 93898.9149
2010-05-19 21:00 | 93447.4149
2010-05-19 22:00 | 93447.4149
2010-05-19 23:00 | 91961.6975
2010-05-20 | 89949.1191
2010-05-20 01:00 | 89448.5216
2010-05-20 02:00 | 88441.5864
2010-05-20 03:00 | 87950.4245
2010-05-20 04:00 | 87950.4245
2010-05-20 05:00 | 87692.0488
2010-05-20 06:00 | 88150.1991
2010-05-20 07:00 | 67132.7555
2010-05-20 08:00 | 60658.477
2010-05-20 09:00 | 59306.46
2010-05-20 10:00 | 59806.5095
2010-05-20 11:00 | 61259.6013
2010-05-20 12:00 | 62432.2926
2010-05-20 13:00 | 62912.4823
2010-05-20 14:00 | 63468.715
2010-05-20 15:00 | 64036.8823
2010-05-20 16:00 | 64769.415
2010-05-20 17:00 | 72449.1982
2010-05-20 18:00 | 84753.4413
2010-05-20 19:00 | 88909.2355
2010-05-20 20:00 | 90539.8821
2010-05-20 21:00 | 89479.2
2010-05-20 22:00 | 86607.2715
2010-05-20 23:00 | 86418.1323
2010-05-21 | 86053.7413
2010-05-21 01:00 | 87186.3985
2010-05-21 02:00 | 86801.8896
2010-05-21 03:00 | 87091.0194
2010-05-21 04:00 | 87847.0715
2010-05-21 05:00 | 88340.8299
2010-05-21 06:00 | 86046.2228
2010-05-21 07:00 | 84221.624
2010-05-21 08:00 | 83474.0837
2010-05-21 09:00 | 81902.411
2010-05-21 10:00 | 80570.9097
2010-05-21 11:00 | 79667.9563
2010-05-21 12:00 | 79308.3917
2010-05-21 13:00 | 79020.2022
2010-05-21 14:00 | 78700.4736
2010-05-21 15:00 | 79556.9045
2010-05-21 16:00 | 80783.5886
2010-05-21 17:00 | 82225.1044
2010-05-21 18:00 | 87947.4477
2010-05-21 19:00 | 88673.1949
2010-05-21 20:00 | 88815.9889
2010-05-21 21:00 | 88599.6
2010-05-21 22:00 | 86512.4
2010-05-21 23:00 | 80650.8035
2010-05-22 | 74775.5838
2010-05-22 01:00 | 72075.7838
2010-05-22 02:00 | 70980.1838
2010-05-22 03:00 | 70669.1838
2010-05-22 04:00 | 70680.7838
2010-05-22 05:00 | 70680.7838
2010-05-22 06:00 | 68315.7
2010-05-22 07:00 | 53967.8899
2010-05-22 08:00 | 43808.2714
2010-05-22 09:00 | 43555.6714
2010-05-22 10:00 | 43236.8825
2010-05-22 11:00 | 42692.3198
2010-05-22 12:00 | 42625.7122
2010-05-22 13:00 | 40690.279
2010-05-22 14:00 | 40664.9926
2010-05-22 15:00 | 40921.119
2010-05-22 16:00 | 42939.0104
2010-05-22 17:00 | 45439.763
2010-05-22 18:00 | 55917.4934
2010-05-22 19:00 | 60729.5006
2010-05-22 20:00 | 61064.2532
2010-05-22 21:00 | 60185.5807
2010-05-22 22:00 | 58108.8523
2010-05-22 23:00 | 57886.3169
2010-05-23 | 58276.8329
2010-05-23 01:00 | 58793.9862
2010-05-23 02:00 | 58939.7051
2010-05-23 03:00 | 59213.5862
2010-05-23 04:00 | 59213.5862
2010-05-23 05:00 | 59213.5862
2010-05-23 06:00 | 58311.169
2010-05-23 07:00 | 44546.4268
2010-05-23 08:00 | 44390.7188
2010-05-23 09:00 | 46021.4035
2010-05-23 10:00 | 45663.0584
2010-05-23 11:00 | 45663.0584
2010-05-23 12:00 | 45797.2681
2010-05-23 13:00 | 45426.5704
2010-05-23 14:00 | 45730.0163
2010-05-23 15:00 | 46243.0254
2010-05-23 16:00 | 47918.9474
2010-05-23 17:00 | 54349.7362
2010-05-23 18:00 | 71927.954
2010-05-23 19:00 | 78129.8675
2010-05-23 20:00 | 78412.747
2010-05-23 21:00 | 78718.341
2010-05-23 22:00 | 78131.9346
2010-05-23 23:00 | 77548.7753
2010-05-24 | 79764.8106
2010-05-24 01:00 | 83911.8343
2010-05-24 02:00 | 83923.6537
2010-05-24 03:00 | 84193.2876
2010-05-24 04:00 | 85037.7746
2010-05-24 05:00 | 86740.9867
2010-05-24 06:00 | 89286.9533
2010-05-24 07:00 | 86832.0214
2010-05-24 08:00 | 86022.5175
2010-05-24 09:00 | 86714.8704
2010-05-24 10:00 | 86353.9871
2010-05-24 11:00 | 86712.01
2010-05-24 12:00 | 87005.7329
2010-05-24 13:00 | 87082.6104
2010-05-24 14:00 | 87055.1046
2010-05-24 15:00 | 87525.3327
2010-05-24 16:00 | 88335.0039
2010-05-24 17:00 | 90050.9028
2010-05-24 18:00 | 96981.7232
2010-05-24 19:00 | 101425.9654
2010-05-24 20:00 | 101177.9425
2010-05-24 21:00 | 100231.1
2010-05-24 22:00 | 97633.8585
2010-05-24 23:00 | 96344.6648
2010-05-25 | 97273.9436
2010-05-25 01:00 | 98923.3827
2010-05-25 02:00 | 98950.4436
2010-05-25 03:00 | 100864.1748
2010-05-25 04:00 | 104326.5062
2010-05-25 05:00 | 106447.1274
2010-05-25 06:00 | 107492.3839
2010-05-25 07:00 | 105472.7571
2010-05-25 08:00 | 104374.8259
2010-05-25 09:00 | 104395.1702
2010-05-25 10:00 | 106128.477
2010-05-25 11:00 | 108000.7263
2010-05-25 12:00 | 110306.37
2010-05-25 13:00 | 111485.2221
2010-05-25 14:00 | 111536.0202
2010-05-25 15:00 | 111667.6396
2010-05-25 16:00 | 111078.9024
2010-05-25 17:00 | 116723.2784
2010-05-25 18:00 | 133389.5505
2010-05-25 19:00 | 144236.4389
2010-05-25 20:00 | 144622.2533
2010-05-25 21:00 | 143409.1533
2010-05-25 22:00 | 142053.8403
2010-05-25 23:00 | 139393.5533
2010-05-26 | 139855.3666
2010-05-26 01:00 | 141128.9775
2010-05-26 02:00 | 140865.2217
2010-05-26 03:00 | 140694.2605
2010-05-26 04:00 | 140729.2504
2010-05-26 05:00 | 140813.9258
2010-05-26 06:00 | 143398.1606
2010-05-26 07:00 | 128506.7898
2010-05-26 08:00 | 122459.7518
2010-05-26 09:00 | 115599.4002
2010-05-26 10:00 | 115038.0914
2010-05-26 11:00 | 122453.9795
2010-05-26 12:00 | 123058.0169
2010-05-26 13:00 | 124016.4754
2010-05-26 14:00 | 125939.2109
2010-05-26 15:00 | 128930.8575
2010-05-26 16:00 | 131500.828
2010-05-26 17:00 | 138230.6233
2010-05-26 18:00 | 149086.273
2010-05-26 19:00 | 150797.706
2010-05-26 20:00 | 151056.5
2010-05-26 21:00 | 149490.6
2010-05-26 22:00 | 147067.7
2010-05-26 23:00 | 144659.6151
2010-05-27 | 139343.701
2010-05-27 01:00 | 138603.4547
2010-05-27 02:00 | 138610.3668
2010-05-27 03:00 | 138479.3124
2010-05-27 04:00 | 138611.0614
2010-05-27 05:00 | 138659.6668
2010-05-27 06:00 | 137571.1129
2010-05-27 07:00 | 118901.4604
2010-05-27 08:00 | 110714.709
2010-05-27 09:00 | 105861.8757
2010-05-27 10:00 | 106825.3142
2010-05-27 11:00 | 109291.7208
2010-05-27 12:00 | 110978.0067
2010-05-27 13:00 | 111120.169
2010-05-27 14:00 | 110394.8
2010-05-27 15:00 | 112273.4935
2010-05-27 16:00 | 113342.1596
2010-05-27 17:00 | 118509.9325
2010-05-27 18:00 | 127078.9226
2010-05-27 19:00 | 131677.288
2010-05-27 20:00 | 131370.8465
2010-05-27 21:00 | 129723.2927
2010-05-27 22:00 | 129352.2223
2010-05-27 23:00 | 129034
2010-05-28 | 128252.1
2010-05-28 01:00 | 127281.146
2010-05-28 02:00 | 127057.1615
2010-05-28 03:00 | 127127.2419
2010-05-28 04:00 | 127680.482
2010-05-28 05:00 | 127651.8377
2010-05-28 06:00 | 128390.5688
2010-05-28 07:00 | 119595.5444
2010-05-28 08:00 | 116563.5533
2010-05-28 09:00 | 113439
2010-05-28 10:00 | 109874.5396
2010-05-28 11:00 | 115219.3673
2010-05-28 12:00 | 115950.6103
2010-05-28 13:00 | 115992.5624
2010-05-28 14:00 | 115991.0318
2010-05-28 15:00 | 116908.3757
2010-05-28 16:00 | 119341.8116
2010-05-28 17:00 | 122648.0198
2010-05-28 18:00 | 124696.3878
2010-05-28 19:00 | 125198.7629
2010-05-28 20:00 | 125198.7629
2010-05-28 21:00 | 124989.9569
2010-05-28 22:00 | 122986.6725
2010-05-28 23:00 | 119882.595
2010-05-29 | 112168.4373
2010-05-29 01:00 | 109655.9486
2010-05-29 02:00 | 106125.8073
2010-05-29 03:00 | 106086.8274
2010-05-29 04:00 | 106196.3315
2010-05-29 05:00 | 106196.3315
2010-05-29 06:00 | 104113.7153
2010-05-29 07:00 | 84678.7911
2010-05-29 08:00 | 83235.9567
2010-05-29 09:00 | 79792.6467
2010-05-29 10:00 | 75060.1638
2010-05-29 11:00 | 81331.5126
2010-05-29 12:00 | 80868.5732
2010-05-29 13:00 | 81714.4697
2010-05-29 14:00 | 80943.8296
2010-05-29 15:00 | 82499.7746
2010-05-29 16:00 | 82929.2941
2010-05-29 17:00 | 84536.815
2010-05-29 18:00 | 86281.9217
2010-05-29 19:00 | 87656.0002
2010-05-29 20:00 | 86899.7403
2010-05-29 21:00 | 84627
2010-05-29 22:00 | 83339.7673
2010-05-29 23:00 | 81396.5355
2010-05-30 | 77442.7783
2010-05-30 01:00 | 77387.4268
2010-05-30 02:00 | 76491.3488
2010-05-30 03:00 | 76114.7488
2010-05-30 04:00 | 76114.7488
2010-05-30 05:00 | 75656.8448
2010-05-30 06:00 | 74135.0034
2010-05-30 07:00 | 74010.0124
2010-05-30 08:00 | 74244.3111
2010-05-30 09:00 | 72286.196
2010-05-30 10:00 | 72079.4207
2010-05-30 11:00 | 73531.7114
2010-05-30 12:00 | 76851.9462
2010-05-30 13:00 | 76884.5076
2010-05-30 14:00 | 77445.6323
2010-05-30 15:00 | 77741.9905
2010-05-30 16:00 | 78114.9781
2010-05-30 17:00 | 84083.8165
2010-05-30 18:00 | 96966.0687
2010-05-30 19:00 | 97009.9967
2010-05-30 20:00 | 98568.8408
2010-05-30 21:00 | 97339
2010-05-30 22:00 | 95716.1
2010-05-30 23:00 | 94895.2283
2010-05-31 | 96501.0054
2010-05-31 01:00 | 98510.9294
2010-05-31 02:00 | 98535.0724
2010-05-31 03:00 | 98946.961
2010-05-31 04:00 | 98947.9958
2010-05-31 05:00 | 99390.7802
2010-05-31 06:00 | 100520.4703
2010-05-31 07:00 | 100467.4024
2010-05-31 08:00 | 101293.6739
2010-05-31 09:00 | 102017.4399
2010-05-31 10:00 | 101546.439
2010-05-31 11:00 | 102572.9335
2010-05-31 12:00 | 103168.8417
2010-05-31 13:00 | 102586.295
2010-05-31 14:00 | 102545.5476
2010-05-31 15:00 | 102715.2329
2010-05-31 16:00 | 103367.5775
2010-05-31 17:00 | 108653.6799
2010-05-31 18:00 | 117276.2282
2010-05-31 19:00 | 118088.1109
2010-05-31 20:00 | 118777.3
2010-05-31 21:00 | 114349.2595
2010-05-31 22:00 | 111259.0186
2010-05-31 23:00 | 106962.4221
2010-06-01 | 166786.1107
2010-06-01 01:00 | 149630.6141
2010-06-01 02:00 | 139652.4209
2010-06-01 03:00 | 137130.8933
2010-06-01 04:00 | 136378.2983
2010-06-01 05:00 | 137808.5123
2010-06-01 06:00 | 131343.4194
2010-06-01 07:00 | 114908.6295
2010-06-01 08:00 | 110725.2994
2010-06-01 09:00 | 108719.2667
2010-06-01 10:00 | 107436.2771
2010-06-01 11:00 | 108247.0162
2010-06-01 12:00 | 109281.6392
2010-06-01 13:00 | 110100.6276
2010-06-01 14:00 | 110292.7757
2010-06-01 15:00 | 110968.0127
2010-06-01 16:00 | 113451.6489
2010-06-01 17:00 | 119079.6147
2010-06-01 18:00 | 131771.8781
2010-06-01 19:00 | 133960.5907
2010-06-01 20:00 | 135416.4696
2010-06-01 21:00 | 135416.4696
2010-06-01 22:00 | 132404.1607
2010-06-01 23:00 | 131571.9324
2010-06-02 | 134058.4719
2010-06-02 01:00 | 134301.4324
2010-06-02 02:00 | 133318.3078
2010-06-02 03:00 | 132781.2272
2010-06-02 04:00 | 133591.232
2010-06-02 05:00 | 134794.4248
2010-06-02 06:00 | 136029.9888
2010-06-02 07:00 | 131077.8006
2010-06-02 08:00 | 130596.8068
2010-06-02 09:00 | 122923.9287
2010-06-02 10:00 | 124499.4938
2010-06-02 11:00 | 132352.0789
2010-06-02 12:00 | 135877.2926
2010-06-02 13:00 | 137365.5347
2010-06-02 14:00 | 139395.0553
2010-06-02 15:00 | 140452.9312
2010-06-02 16:00 | 143049.5509
2010-06-02 17:00 | 151060.2077
2010-06-02 18:00 | 157243.2316
2010-06-02 19:00 | 160098.1534
2010-06-02 20:00 | 161021.5
2010-06-02 21:00 | 160466.6275
2010-06-02 22:00 | 157211.9925
2010-06-02 23:00 | 156504.3405
2010-06-03 | 155705.7399
2010-06-03 01:00 | 154010.3305
2010-06-03 02:00 | 153913.5372
2010-06-03 03:00 | 154361.3179
2010-06-03 04:00 | 155811.9483
2010-06-03 05:00 | 158159.3408
2010-06-03 06:00 | 160042.2514
2010-06-03 07:00 | 159747.1949
2010-06-03 08:00 | 153589.4316
2010-06-03 09:00 | 152161.359
2010-06-03 10:00 | 150833.7048
2010-06-03 11:00 | 149029.1308
2010-06-03 12:00 | 149970.5857
2010-06-03 13:00 | 150641.1569
2010-06-03 14:00 | 149795.4698
2010-06-03 15:00 | 152162.9965
2010-06-03 16:00 | 154980.4878
2010-06-03 17:00 | 161709.3906
2010-06-03 18:00 | 164688.0955
2010-06-03 19:00 | 164893.8947
2010-06-03 20:00 | 165172.8695
2010-06-03 21:00 | 165172.1695
2010-06-03 22:00 | 164305.7486
2010-06-03 23:00 | 159436.1959
2010-06-04 | 153569.1584
2010-06-04 01:00 | 152075.1667
2010-06-04 02:00 | 151372.1518
2010-06-04 03:00 | 151431.7552
2010-06-04 04:00 | 152423.9765
2010-06-04 05:00 | 152503.678
2010-06-04 06:00 | 152934.3923
2010-06-04 07:00 | 141788.7214
2010-06-04 08:00 | 143853.7127
2010-06-04 09:00 | 142927.6377
2010-06-04 10:00 | 142689.2254
2010-06-04 11:00 | 142880.1719
2010-06-04 12:00 | 142233.2111
2010-06-04 13:00 | 143301.2461
2010-06-04 14:00 | 143658.2578
2010-06-04 15:00 | 144567.2806
2010-06-04 16:00 | 144610.1086
2010-06-04 17:00 | 148012.0815
2010-06-04 18:00 | 150853.6362
2010-06-04 19:00 | 150853.6362
2010-06-04 20:00 | 150556.9944
2010-06-04 21:00 | 146906.6344
2010-06-04 22:00 | 142531.2268
2010-06-04 23:00 | 134404.5432
2010-06-05 | 120454.1879
2010-06-05 01:00 | 114809.7995
2010-06-05 02:00 | 113610.0501
2010-06-05 03:00 | 112208.7747
2010-06-05 04:00 | 111220.9601
2010-06-05 05:00 | 112164.3183
2010-06-05 06:00 | 95603.624
2010-06-05 07:00 | 89896.6995
2010-06-05 08:00 | 89907.1599
2010-06-05 09:00 | 88268.7324
2010-06-05 10:00 | 89009.5011
2010-06-05 11:00 | 89197.2457
2010-06-05 12:00 | 88989.8445
2010-06-05 13:00 | 89692.4714
2010-06-05 14:00 | 89804.8879
2010-06-05 15:00 | 90067.4266
2010-06-05 16:00 | 92483.0831
2010-06-05 17:00 | 98773.683
2010-06-05 18:00 | 102381.1839
2010-06-05 19:00 | 104159.9495
2010-06-05 20:00 | 104364.5268
2010-06-05 21:00 | 102334.0243
2010-06-05 22:00 | 102008.8243
2010-06-05 23:00 | 101329.4283
2010-06-06 | 100032.0289
2010-06-06 01:00 | 97497.1283
2010-06-06 02:00 | 86564.9817
2010-06-06 03:00 | 79804.5283
2010-06-06 04:00 | 77968.6867
2010-06-06 05:00 | 78319.9014
2010-06-06 06:00 | 75587.299
2010-06-06 07:00 | 73687.5094
2010-06-06 08:00 | 72952.0873
2010-06-06 09:00 | 72661.5922
2010-06-06 10:00 | 70927.5741
2010-06-06 11:00 | 71084.7096
2010-06-06 12:00 | 70361.559
2010-06-06 13:00 | 70611.0463
2010-06-06 14:00 | 70527.7487
2010-06-06 15:00 | 70572.3382
2010-06-06 16:00 | 70717.5396
2010-06-06 17:00 | 73516.8775
2010-06-06 18:00 | 85112.3543
2010-06-06 19:00 | 96343.9514
2010-06-06 20:00 | 97869.1616
2010-06-06 21:00 | 97326.2464
2010-06-06 22:00 | 93357.5206
2010-06-06 23:00 | 92689.5445
2010-06-07 | 92095.8587
2010-06-07 01:00 | 91914.69
2010-06-07 02:00 | 91944.5238
2010-06-07 03:00 | 91946.8278
2010-06-07 04:00 | 92767.0372
2010-06-07 05:00 | 93652.7967
2010-06-07 06:00 | 94421.4903
2010-06-07 07:00 | 87071.5326
2010-06-07 08:00 | 76908.4427
2010-06-07 09:00 | 75610.7113
2010-06-07 10:00 | 73499.3625
2010-06-07 11:00 | 74684.9311
2010-06-07 12:00 | 75641.5013
2010-06-07 13:00 | 75235.4885
2010-06-07 14:00 | 73603.2481
2010-06-07 15:00 | 73503.2422
2010-06-07 16:00 | 73486.4477
2010-06-07 17:00 | 79616.2844
2010-06-07 18:00 | 95013.8561
2010-06-07 19:00 | 99192.3062
2010-06-07 20:00 | 99836.2414
2010-06-07 21:00 | 99689.0596
2010-06-07 22:00 | 98087.0053
2010-06-07 23:00 | 96827.6307
2010-06-08 | 94666.6661
2010-06-08 01:00 | 94181.7961
2010-06-08 02:00 | 94225.477
2010-06-08 03:00 | 94315.5741
2010-06-08 04:00 | 94320.5981
2010-06-08 05:00 | 94553.6633
2010-06-08 06:00 | 94647.8934
2010-06-08 07:00 | 76661.6108
2010-06-08 08:00 | 75672.8018
2010-06-08 09:00 | 73546.7875
2010-06-08 10:00 | 69215.558
2010-06-08 11:00 | 69858.0904
2010-06-08 12:00 | 74307.8976
2010-06-08 13:00 | 72751.5969
2010-06-08 14:00 | 73006.4258
2010-06-08 15:00 | 73460.851
2010-06-08 16:00 | 74144.2983
2010-06-08 17:00 | 78509.8083
2010-06-08 18:00 | 88627.5002
2010-06-08 19:00 | 92464.8443
2010-06-08 20:00 | 94024.56
2010-06-08 21:00 | 93833.8223
2010-06-08 22:00 | 91928.9919
2010-06-08 23:00 | 91928.9919
2010-06-09 | 91754.2867
2010-06-09 01:00 | 93594.8544
2010-06-09 02:00 | 93597.5328
2010-06-09 03:00 | 93991.4522
2010-06-09 04:00 | 94962.1158
2010-06-09 05:00 | 96434.2228
2010-06-09 06:00 | 96559.9225
2010-06-09 07:00 | 93262.2652
2010-06-09 08:00 | 92031.5798
2010-06-09 09:00 | 91385.6455
2010-06-09 10:00 | 90680.3286
2010-06-09 11:00 | 90680.3286
2010-06-09 12:00 | 90261.7424
2010-06-09 13:00 | 88777.8772
2010-06-09 14:00 | 88777.8772
2010-06-09 15:00 | 88777.8772
2010-06-09 16:00 | 88836.915
2010-06-09 17:00 | 90108.3501
2010-06-09 18:00 | 95112.4975
2010-06-09 19:00 | 99284.6404
2010-06-09 20:00 | 100198.1617
2010-06-09 21:00 | 99504.0709
2010-06-09 22:00 | 96661.7296
2010-06-09 23:00 | 92456.7907
2010-06-10 | 92577.2696
2010-06-10 01:00 | 94121.5163
2010-06-10 02:00 | 94121.5163
2010-06-10 03:00 | 94121.5163
2010-06-10 04:00 | 94759.8858
2010-06-10 05:00 | 97061.8169
2010-06-10 06:00 | 100887.8566
2010-06-10 07:00 | 97243.3269
2010-06-10 08:00 | 96934.7496
2010-06-10 09:00 | 95757.7059
2010-06-10 10:00 | 93677.5446
2010-06-10 11:00 | 93714.4094
2010-06-10 12:00 | 93714.4094
2010-06-10 13:00 | 93345.9889
2010-06-10 14:00 | 93903.8687
2010-06-10 15:00 | 94290.4725
2010-06-10 16:00 | 94936.7475
2010-06-10 17:00 | 99537.3209
2010-06-10 18:00 | 112276.0606
2010-06-10 19:00 | 117960.7854
2010-06-10 20:00 | 118475.0534
2010-06-10 21:00 | 115998.1836
2010-06-10 22:00 | 115941.2
2010-06-10 23:00 | 115897.7152
2010-06-11 | 116184.7277
2010-06-11 01:00 | 116192.6453
2010-06-11 02:00 | 116300.718
2010-06-11 03:00 | 116449.9746
2010-06-11 04:00 | 117090.4944
2010-06-11 05:00 | 117333.978
2010-06-11 06:00 | 117919.1121
2010-06-11 07:00 | 109219.5354
2010-06-11 08:00 | 109378.0688
2010-06-11 09:00 | 109366.8688
2010-06-11 10:00 | 107946.5971
2010-06-11 11:00 | 108094.32
2010-06-11 12:00 | 108008.7233
2010-06-11 13:00 | 108154.6884
2010-06-11 14:00 | 108318.8227
2010-06-11 15:00 | 108257.0678
2010-06-11 16:00 | 108426.7013
2010-06-11 17:00 | 108892.4494
2010-06-11 18:00 | 114746.6285
2010-06-11 19:00 | 119716.6297
2010-06-11 20:00 | 120096.1045
2010-06-11 21:00 | 120045.0591
2010-06-11 22:00 | 119918.3482
2010-06-11 23:00 | 118392.2091
2010-06-12 | 116365.2968
2010-06-12 01:00 | 116669.2694
2010-06-12 02:00 | 116793.4091
2010-06-12 03:00 | 116719.0804
2010-06-12 04:00 | 117673.0682
2010-06-12 05:00 | 116774.6414
2010-06-12 06:00 | 114529.6041
2010-06-12 07:00 | 107324.2744
2010-06-12 08:00 | 105552.0652
2010-06-12 09:00 | 105038.8643
2010-06-12 10:00 | 102841.9322
2010-06-12 11:00 | 105852.3124
2010-06-12 12:00 | 106487.9372
2010-06-12 13:00 | 106637.5474
2010-06-12 14:00 | 106945.7533
2010-06-12 15:00 | 108498.6544
2010-06-12 16:00 | 109875.0847
2010-06-12 17:00 | 115886.3984
2010-06-12 18:00 | 130195.917
2010-06-12 19:00 | 134321.5322
2010-06-12 20:00 | 135337.3769
2010-06-12 21:00 | 135621.0198
2010-06-12 22:00 | 135904.4119
2010-06-12 23:00 | 135004.9
2010-06-13 | 138005.158
2010-06-13 01:00 | 138693.123
2010-06-13 02:00 | 138693.123
2010-06-13 03:00 | 138693.123
2010-06-13 04:00 | 138693.123
2010-06-13 05:00 | 138695.123
2010-06-13 06:00 | 137748.123
2010-06-13 07:00 | 130946.02
2010-06-13 08:00 | 131696.1869
2010-06-13 09:00 | 130397.737
2010-06-13 10:00 | 129150.0381
2010-06-13 11:00 | 133066.0074
2010-06-13 12:00 | 133490.4548
2010-06-13 13:00 | 132647.7393
2010-06-13 14:00 | 132658.3138
2010-06-13 15:00 | 133018.4576
2010-06-13 16:00 | 134471.8359
2010-06-13 17:00 | 141004.2398
2010-06-13 18:00 | 164351.2174
2010-06-13 19:00 | 167282.7017
2010-06-13 20:00 | 169712.6191
2010-06-13 21:00 | 172412.7
2010-06-13 22:00 | 172412.7
2010-06-13 23:00 | 172412.7
2010-06-14 | 175420.0853
2010-06-14 01:00 | 177597.1587
2010-06-14 02:00 | 179395.4817
2010-06-14 03:00 | 180763.2545
2010-06-14 04:00 | 180989.3411
2010-06-14 05:00 | 181099.0943
2010-06-14 06:00 | 181656.1
2010-06-14 07:00 | 173669.7
2010-06-14 08:00 | 168486.4468
2010-06-14 09:00 | 165585.6483
2010-06-14 10:00 | 165255.3921
2010-06-14 11:00 | 166069.5791
2010-06-14 12:00 | 166496.7716
2010-06-14 13:00 | 166513.6226
2010-06-14 14:00 | 166192.4588
2010-06-14 15:00 | 166192.4588
2010-06-14 16:00 | 166256.2386
2010-06-14 17:00 | 175167.5144
2010-06-14 18:00 | 184744.4332
2010-06-14 19:00 | 187701.0688
2010-06-14 20:00 | 189716.8442
2010-06-14 21:00 | 189792.7801
2010-06-14 22:00 | 184718.6377
2010-06-14 23:00 | 182429.5603
2010-06-15 | 177460.8837
2010-06-15 01:00 | 176208.3887
2010-06-15 02:00 | 173495.3126
2010-06-15 03:00 | 173192.1829
2010-06-15 04:00 | 171506.7143
2010-06-15 05:00 | 171116.8787
2010-06-15 06:00 | 173158.8161
2010-06-15 07:00 | 158274.0538
2010-06-15 08:00 | 157283.3839
2010-06-15 09:00 | 152243.5432
2010-06-15 10:00 | 153291.3094
2010-06-15 11:00 | 157532.5114
2010-06-15 12:00 | 159583.6999
2010-06-15 13:00 | 159893.2996
2010-06-15 14:00 | 160508.8865
2010-06-15 15:00 | 161339.2236
2010-06-15 16:00 | 162838.9228
2010-06-15 17:00 | 172328.9884
2010-06-15 18:00 | 173045.8887
2010-06-15 19:00 | 173670.7614
2010-06-15 20:00 | 176109.1195
2010-06-15 21:00 | 171218.3212
2010-06-15 22:00 | 164584.2944
2010-06-15 23:00 | 160631.4082
2010-06-16 | 142806.5164
2010-06-16 01:00 | 133892.9554
2010-06-16 02:00 | 127661.8279
2010-06-16 03:00 | 127525.7358
2010-06-16 04:00 | 127666.035
2010-06-16 05:00 | 127488.7216
2010-06-16 06:00 | 123904.3039
2010-06-16 07:00 | 109195.9518
2010-06-16 08:00 | 105507.2525
2010-06-16 09:00 | 102950.3691
2010-06-16 10:00 | 101329.848
2010-06-16 11:00 | 102473.2598
2010-06-16 12:00 | 101945.3333
2010-06-16 13:00 | 102922.6314
2010-06-16 14:00 | 102486.5211
2010-06-16 15:00 | 102834.9672
2010-06-16 16:00 | 103928.3324
2010-06-16 17:00 | 108373.9815
2010-06-16 18:00 | 114804.5079
2010-06-16 19:00 | 116478.3432
2010-06-16 20:00 | 116752.2885
2010-06-16 21:00 | 115675.3618
2010-06-16 22:00 | 110211.6357
2010-06-16 23:00 | 106345.1288
2010-06-17 | 105181.2168
2010-06-17 01:00 | 105042.4509
2010-06-17 02:00 | 105099.9706
2010-06-17 03:00 | 105141.6579
2010-06-17 04:00 | 105141.6579
2010-06-17 05:00 | 105734.1881
2010-06-17 06:00 | 107841.4166
2010-06-17 07:00 | 88917.2996
2010-06-17 08:00 | 85131.8057
2010-06-17 09:00 | 84575.6061
2010-06-17 10:00 | 83088.5439
2010-06-17 11:00 | 83539.4649
2010-06-17 12:00 | 85469.3243
2010-06-17 13:00 | 86981.6059
2010-06-17 14:00 | 87190.6333
2010-06-17 15:00 | 88867.3507
2010-06-17 16:00 | 91501.5462
2010-06-17 17:00 | 99738.2661
2010-06-17 18:00 | 108026.3625
2010-06-17 19:00 | 112093.5215
2010-06-17 20:00 | 112248.5473
2010-06-17 21:00 | 110934.011
2010-06-17 22:00 | 109991.4494
2010-06-17 23:00 | 105421.0908
2010-06-18 | 103115.0873
2010-06-18 01:00 | 103052.1778
2010-06-18 02:00 | 103052.1778
2010-06-18 03:00 | 103052.1778
2010-06-18 04:00 | 103052.1778
2010-06-18 05:00 | 103470.9323
2010-06-18 06:00 | 100330.4817
2010-06-18 07:00 | 89840.1712
2010-06-18 08:00 | 85907.4403
2010-06-18 09:00 | 85344.8025
2010-06-18 10:00 | 84970.1292
2010-06-18 11:00 | 87164.5091
2010-06-18 12:00 | 89569.9198
2010-06-18 13:00 | 89905.9233
2010-06-18 14:00 | 90381.6236
2010-06-18 15:00 | 92729.0093
2010-06-18 16:00 | 96504.9654
2010-06-18 17:00 | 98852.1827
2010-06-18 18:00 | 107422.7832
2010-06-18 19:00 | 107757.8852
2010-06-18 20:00 | 107073.4314
2010-06-18 21:00 | 106733.2237
2010-06-18 22:00 | 99938.2593
2010-06-18 23:00 | 94226.9106
2010-06-19 | 93114.938
2010-06-19 01:00 | 92377.9576
2010-06-19 02:00 | 90359.7437
2010-06-19 03:00 | 89017.0469
2010-06-19 04:00 | 89427.6169
2010-06-19 05:00 | 89437.496
2010-06-19 06:00 | 78374.8232
2010-06-19 07:00 | 79495.7059
2010-06-19 08:00 | 78753.4402
2010-06-19 09:00 | 78054.5262
2010-06-19 10:00 | 79313.5227
2010-06-19 11:00 | 78967.963
2010-06-19 12:00 | 79836.8956
2010-06-19 13:00 | 79451.9197
2010-06-19 14:00 | 79400.8893
2010-06-19 15:00 | 80195.2716
2010-06-19 16:00 | 82750.5477
2010-06-19 17:00 | 90618.3568
2010-06-19 18:00 | 99494.9621
2010-06-19 19:00 | 103970.3985
2010-06-19 20:00 | 105173.7281
2010-06-19 21:00 | 104544.53
2010-06-19 22:00 | 103756.3522
2010-06-19 23:00 | 103629.7522
2010-06-20 | 107583.3049
2010-06-20 01:00 | 110183.1771
2010-06-20 02:00 | 110183.1771
2010-06-20 03:00 | 110219.4332
2010-06-20 04:00 | 110329.7022
2010-06-20 05:00 | 110448.1306
2010-06-20 06:00 | 111024.2847
2010-06-20 07:00 | 106805.9223
2010-06-20 08:00 | 100065.5535
2010-06-20 09:00 | 100406.8682
2010-06-20 10:00 | 98938.9081
2010-06-20 11:00 | 101785.6543
2010-06-20 12:00 | 102019.2873
2010-06-20 13:00 | 101675.0318
2010-06-20 14:00 | 103047.9064
2010-06-20 15:00 | 106520.0049
2010-06-20 16:00 | 111337.3389
2010-06-20 17:00 | 120764.7317
2010-06-20 18:00 | 139944.6283
2010-06-20 19:00 | 146123.3335
2010-06-20 20:00 | 146809.202
2010-06-20 21:00 | 146973.9879
2010-06-20 22:00 | 146973.9879
2010-06-20 23:00 | 146782.4879
2010-06-21 | 148817.6395
2010-06-21 01:00 | 151753.2267
2010-06-21 02:00 | 151974.6292
2010-06-21 03:00 | 152162.6469
2010-06-21 04:00 | 152750.7993
2010-06-21 05:00 | 152824.3232
2010-06-21 06:00 | 154635.58
2010-06-21 07:00 | 146131.8812
2010-06-21 08:00 | 147333.0304
2010-06-21 09:00 | 147661.1325
2010-06-21 10:00 | 146561.2508
2010-06-21 11:00 | 147027.7144
2010-06-21 12:00 | 147118.9841
2010-06-21 13:00 | 147519.1697
2010-06-21 14:00 | 148341.7005
2010-06-21 15:00 | 148949.9304
2010-06-21 16:00 | 151262.2959
2010-06-21 17:00 | 157928.7904
2010-06-21 18:00 | 166138.7026
2010-06-21 19:00 | 169849.7291
2010-06-21 20:00 | 170695.6256
2010-06-21 21:00 | 170456.9542
2010-06-21 22:00 | 169285.7046
2010-06-21 23:00 | 169311.6228
2010-06-22 | 168943.0803
2010-06-22 01:00 | 168255.1083
2010-06-22 02:00 | 165538.496
2010-06-22 03:00 | 165465.4842
2010-06-22 04:00 | 165532.496
2010-06-22 05:00 | 165321.1069
2010-06-22 06:00 | 164267.3447
2010-06-22 07:00 | 149671.2379
2010-06-22 08:00 | 146058.1943
2010-06-22 09:00 | 144075.8922
2010-06-22 10:00 | 142606.9156
2010-06-22 11:00 | 144359.9624
2010-06-22 12:00 | 145575.9063
2010-06-22 13:00 | 145398.745
2010-06-22 14:00 | 145654.3305
2010-06-22 15:00 | 145453.1576
2010-06-22 16:00 | 145702.9592
2010-06-22 17:00 | 146151.3468
2010-06-22 18:00 | 159314.2379
2010-06-22 19:00 | 167571.5376
2010-06-22 20:00 | 170598.1549
2010-06-22 21:00 | 171053.2022
2010-06-22 22:00 | 164561.8451
2010-06-22 23:00 | 162072.0134
2010-06-23 | 159257.7012
2010-06-23 01:00 | 154194.9401
2010-06-23 02:00 | 154096.2283
2010-06-23 03:00 | 153502.9363
2010-06-23 04:00 | 153962.3938
2010-06-23 05:00 | 153898.6795
2010-06-23 06:00 | 156086.8924
2010-06-23 07:00 | 144840.3561
2010-06-23 08:00 | 145013.3757
2010-06-23 09:00 | 144472.1944
2010-06-23 10:00 | 143399.4672
2010-06-23 11:00 | 148159.0202
2010-06-23 12:00 | 152253.3688
2010-06-23 13:00 | 153735.3469
2010-06-23 14:00 | 153728.7237
2010-06-23 15:00 | 154264.6162
2010-06-23 16:00 | 155554.2978
2010-06-23 17:00 | 158197.3298
2010-06-23 18:00 | 174846.6138
2010-06-23 19:00 | 177985.8131
2010-06-23 20:00 | 180589.4926
2010-06-23 21:00 | 178763.5663
2010-06-23 22:00 | 173115.7383
2010-06-23 23:00 | 165966.958
2010-06-24 | 156784.3697
2010-06-24 01:00 | 152299.2445
2010-06-24 02:00 | 151722.9445
2010-06-24 03:00 | 151256.4445
2010-06-24 04:00 | 151985.2281
2010-06-24 05:00 | 151382.8558
2010-06-24 06:00 | 152835.1044
2010-06-24 07:00 | 147574.4835
2010-06-24 08:00 | 149438.5658
2010-06-24 09:00 | 149401.8428
2010-06-24 10:00 | 145991.7435
2010-06-24 11:00 | 145702.3942
2010-06-24 12:00 | 146040.5262
2010-06-24 13:00 | 146375.0161
2010-06-24 14:00 | 146920.8142
2010-06-24 15:00 | 149103.6302
2010-06-24 16:00 | 152042.4884
2010-06-24 17:00 | 154963.0629
2010-06-24 18:00 | 171206.9039
2010-06-24 19:00 | 177874.8251
2010-06-24 20:00 | 179112.6273
2010-06-24 21:00 | 176500.4377
2010-06-24 22:00 | 175368.2445
2010-06-24 23:00 | 175240.172
2010-06-25 | 174142.8634
2010-06-25 01:00 | 173448.2918
2010-06-25 02:00 | 171906.882
2010-06-25 03:00 | 171411.3232
2010-06-25 04:00 | 171559.156
2010-06-25 05:00 | 173397.3409
2010-06-25 06:00 | 175025.481
2010-06-25 07:00 | 157805.9486
2010-06-25 08:00 | 159058.4391
2010-06-25 09:00 | 154227.7723
2010-06-25 10:00 | 152526.3715
2010-06-25 11:00 | 153000.8333
2010-06-25 12:00 | 153251.7849
2010-06-25 13:00 | 154698.0918
2010-06-25 14:00 | 154654.7335
2010-06-25 15:00 | 154891.6149
2010-06-25 16:00 | 154915.1666
2010-06-25 17:00 | 161978.6925
2010-06-25 18:00 | 173622.4178
2010-06-25 19:00 | 171964.1173
2010-06-25 20:00 | 172775.7893
2010-06-25 21:00 | 173802.8263
2010-06-25 22:00 | 168600.6044
2010-06-25 23:00 | 162747.0077
2010-06-26 | 151996.3099
2010-06-26 01:00 | 150261.7802
2010-06-26 02:00 | 148956.841
2010-06-26 03:00 | 148656.8105
2010-06-26 04:00 | 148591.9311
2010-06-26 05:00 | 148669.7583
2010-06-26 06:00 | 134388.3584
2010-06-26 07:00 | 130187.3736
2010-06-26 08:00 | 131541.5423
2010-06-26 09:00 | 126906.1655
2010-06-26 10:00 | 126808.0251
2010-06-26 11:00 | 127907.616
2010-06-26 12:00 | 128138.6835
2010-06-26 13:00 | 128313.0329
2010-06-26 14:00 | 128691.4407
2010-06-26 15:00 | 129497.924
2010-06-26 16:00 | 131274.182
2010-06-26 17:00 | 136456.9727
2010-06-26 18:00 | 142459.8345
2010-06-26 19:00 | 143891.2498
2010-06-26 20:00 | 145326.7736
2010-06-26 21:00 | 147472.7268
2010-06-26 22:00 | 145624.9095
2010-06-26 23:00 | 145846.1278
2010-06-27 | 147830.9263
2010-06-27 01:00 | 146786.5938
2010-06-27 02:00 | 142926.1897
2010-06-27 03:00 | 139735.8818
2010-06-27 04:00 | 139286.1239
2010-06-27 05:00 | 139921.7959
2010-06-27 06:00 | 130871.8263
2010-06-27 07:00 | 129101.0485
2010-06-27 08:00 | 128858.8426
2010-06-27 09:00 | 125519.5545
2010-06-27 10:00 | 124017.3951
2010-06-27 11:00 | 124164.5786
2010-06-27 12:00 | 126548.3293
2010-06-27 13:00 | 126419.7006
2010-06-27 14:00 | 127153.0203
2010-06-27 15:00 | 128746.7166
2010-06-27 16:00 | 132888.3977
2010-06-27 17:00 | 139941.9518
2010-06-27 18:00 | 146350.9779
2010-06-27 19:00 | 155304.2663
2010-06-27 20:00 | 161888.3251
2010-06-27 21:00 | 161368.0094
2010-06-27 22:00 | 159417.5347
2010-06-27 23:00 | 154848.9517
2010-06-28 | 153439.5109
2010-06-28 01:00 | 152089.6315
2010-06-28 02:00 | 151257.6495
2010-06-28 03:00 | 151710.3467
2010-06-28 04:00 | 155010.5522
2010-06-28 05:00 | 158263.4547
2010-06-28 06:00 | 160134.7986
2010-06-28 07:00 | 161079.6498
2010-06-28 08:00 | 162857.6722
2010-06-28 09:00 | 163345.9857
2010-06-28 10:00 | 157611.3421
2010-06-28 11:00 | 157355.4092
2010-06-28 12:00 | 156204.6833
2010-06-28 13:00 | 157865.2516
2010-06-28 14:00 | 159748.6546
2010-06-28 15:00 | 159898.0862
2010-06-28 16:00 | 160992.5597
2010-06-28 17:00 | 161875.4676
2010-06-28 18:00 | 171880.3096
2010-06-28 19:00 | 174212.2356
2010-06-28 20:00 | 178161.0869
2010-06-28 21:00 | 179122.562
2010-06-28 22:00 | 178885.202
2010-06-28 23:00 | 177037.9534
2010-06-29 | 171613.1888
2010-06-29 01:00 | 170011.4473
2010-06-29 02:00 | 169272.4427
2010-06-29 03:00 | 169063.3716
2010-06-29 04:00 | 169065.0473
2010-06-29 05:00 | 169075.139
2010-06-29 06:00 | 168863.139
2010-06-29 07:00 | 168870.8771
2010-06-29 08:00 | 152764.261
2010-06-29 09:00 | 147918.5194
2010-06-29 10:00 | 142204.4727
2010-06-29 11:00 | 143065.6668
2010-06-29 12:00 | 143337.9383
2010-06-29 13:00 | 141070.2522
2010-06-29 14:00 | 141070.2522
2010-06-29 15:00 | 139679.3611
2010-06-29 16:00 | 139616.774
2010-06-29 17:00 | 140053.4294
2010-06-29 18:00 | 140942.2247
2010-06-29 19:00 | 142027.045
2010-06-29 20:00 | 142989.9097
2010-06-29 21:00 | 140324.9518
2010-06-29 22:00 | 134241.8546
2010-06-29 23:00 | 132058.9222
2010-06-30 | 130856.6646
2010-06-30 01:00 | 130389.1803
2010-06-30 02:00 | 130275.9765
2010-06-30 03:00 | 130392.0137
2010-06-30 04:00 | 130473.1803
2010-06-30 05:00 | 130139.6455
2010-06-30 06:00 | 130653.5607
2010-06-30 07:00 | 129455.3321
2010-06-30 08:00 | 117867.0554
2010-06-30 09:00 | 117280.1608
2010-06-30 10:00 | 112143.1096
2010-06-30 11:00 | 111640.0279
2010-06-30 12:00 | 111640.0279
2010-06-30 13:00 | 111716.1023
2010-06-30 14:00 | 112185.9882
2010-06-30 15:00 | 112400.9195
2010-06-30 16:00 | 112999.0481
2010-06-30 17:00 | 113323.3729
2010-06-30 18:00 | 116754.1508
2010-06-30 19:00 | 118084.3276
2010-06-30 20:00 | 118443.0653
2010-06-30 21:00 | 119401.3555
2010-06-30 22:00 | 118972.3321
2010-06-30 23:00 | 117759.8624
2010-07-01 | 169410.336
2010-07-01 01:00 | 153604.7833
2010-07-01 02:00 | 144074.9779
2010-07-01 03:00 | 137831.2091
2010-07-01 04:00 | 136489.0392
2010-07-01 05:00 | 136690.8942
2010-07-01 06:00 | 121702.3638
2010-07-01 07:00 | 110671.1362
2010-07-01 08:00 | 94489.9324
2010-07-01 09:00 | 94522.9533
2010-07-01 10:00 | 91141.1557
2010-07-01 11:00 | 91143.4597
2010-07-01 12:00 | 91434.2568
2010-07-01 13:00 | 90564.0363
2010-07-01 14:00 | 90816.1816
2010-07-01 15:00 | 90813.3801
2010-07-01 16:00 | 91605.3139
2010-07-01 17:00 | 94670.3255
2010-07-01 18:00 | 101655.0087
2010-07-01 19:00 | 107191.8883
2010-07-01 20:00 | 107299.8576
2010-07-01 21:00 | 109204.1571
2010-07-01 22:00 | 108094.2155
2010-07-01 23:00 | 107045.7463
2010-07-02 | 105271.4207
2010-07-02 01:00 | 105253.5721
2010-07-02 02:00 | 104319.3207
2010-07-02 03:00 | 103411.3967
2010-07-02 04:00 | 103628.5607
2010-07-02 05:00 | 103645.143
2010-07-02 06:00 | 102657.8698
2010-07-02 07:00 | 91446.9002
2010-07-02 08:00 | 84760.2111
2010-07-02 09:00 | 84757.6841
2010-07-02 10:00 | 83547.9285
2010-07-02 11:00 | 81341.8588
2010-07-02 12:00 | 80305.768
2010-07-02 13:00 | 79443.4034
2010-07-02 14:00 | 80090.2617
2010-07-02 15:00 | 80957.849
2010-07-02 16:00 | 83261.3179
2010-07-02 17:00 | 88790.7101
2010-07-02 18:00 | 101468.4576
2010-07-02 19:00 | 104873.4625
2010-07-02 20:00 | 105290.3058
2010-07-02 21:00 | 104715.673
2010-07-02 22:00 | 101897.3697
2010-07-02 23:00 | 96502.4773
2010-07-03 | 84151.7393
2010-07-03 01:00 | 78243.6325
2010-07-03 02:00 | 76680.9172
2010-07-03 03:00 | 75534.6859
2010-07-03 04:00 | 75534.6859
2010-07-03 05:00 | 75534.6859
2010-07-03 06:00 | 59943.9149
2010-07-03 07:00 | 56022.8787
2010-07-03 08:00 | 47055.2125
2010-07-03 09:00 | 46457.1868
2010-07-03 10:00 | 44730.1095
2010-07-03 11:00 | 44999.1197
2010-07-03 12:00 | 44790.2619
2010-07-03 13:00 | 45289.6488
2010-07-03 14:00 | 45645.3875
2010-07-03 15:00 | 45996.0481
2010-07-03 16:00 | 46442.996
2010-07-03 17:00 | 50054.5133
2010-07-03 18:00 | 63162.4611
2010-07-03 19:00 | 68888.5359
2010-07-03 20:00 | 73163.1456
2010-07-03 21:00 | 69354.1088
2010-07-03 22:00 | 68316.8615
2010-07-03 23:00 | 67287.2615
2010-07-04 | 67406.1283
2010-07-04 01:00 | 66828.4073
2010-07-04 02:00 | 66079.1335
2010-07-04 03:00 | 66079.1335
2010-07-04 04:00 | 66079.1335
2010-07-04 05:00 | 65366.8588
2010-07-04 06:00 | 62558.8226
2010-07-04 07:00 | 60013.2471
2010-07-04 08:00 | 60822.3025
2010-07-04 09:00 | 61359.2152
2010-07-04 10:00 | 61315.3721
2010-07-04 11:00 | 63246.828
2010-07-04 12:00 | 63784.9649
2010-07-04 13:00 | 64055.3229
2010-07-04 14:00 | 63736.5988
2010-07-04 15:00 | 63759.6219
2010-07-04 16:00 | 66682.0089
2010-07-04 17:00 | 71112.1945
2010-07-04 18:00 | 84290.0058
2010-07-04 19:00 | 91096.0771
2010-07-04 20:00 | 91729.2931
2010-07-04 21:00 | 92632.7
2010-07-04 22:00 | 92475.2081
2010-07-04 23:00 | 91049.3055
2010-07-05 | 96067.388
2010-07-05 01:00 | 102310.9457
2010-07-05 02:00 | 102377.8303
2010-07-05 03:00 | 102603.9721
2010-07-05 04:00 | 102753.7524
2010-07-05 05:00 | 102902.1457
2010-07-05 06:00 | 104162.6598
2010-07-05 07:00 | 102394.5054
2010-07-05 08:00 | 102687.0233
2010-07-05 09:00 | 102707.3784
2010-07-05 10:00 | 103822.3198
2010-07-05 11:00 | 106404.3792
2010-07-05 12:00 | 109527.2496
2010-07-05 13:00 | 112216.2567
2010-07-05 14:00 | 113545.1837
2010-07-05 15:00 | 115555.3551
2010-07-05 16:00 | 122354.1583
2010-07-05 17:00 | 138499.5274
2010-07-05 18:00 | 162715.7412
2010-07-05 19:00 | 170569.7605
2010-07-05 20:00 | 173897.4679
2010-07-05 21:00 | 175782.6408
2010-07-05 22:00 | 174799.2179
2010-07-05 23:00 | 169477.6455
2010-07-06 | 175342.6442
2010-07-06 01:00 | 180645.1642
2010-07-06 02:00 | 180259.5849
2010-07-06 03:00 | 179808.6742
2010-07-06 04:00 | 181401.3647
2010-07-06 05:00 | 182745.6178
2010-07-06 06:00 | 185276.1792
2010-07-06 07:00 | 186060.8347
2010-07-06 08:00 | 187617.6612
2010-07-06 09:00 | 188190.7591
2010-07-06 10:00 | 188069.3144
2010-07-06 11:00 | 191760.8808
2010-07-06 12:00 | 196092.4039
2010-07-06 13:00 | 198665.4199
2010-07-06 14:00 | 201863.6848
2010-07-06 15:00 | 205066.9551
2010-07-06 16:00 | 213277.0193
2010-07-06 17:00 | 225714.1058
2010-07-06 18:00 | 238634.4561
2010-07-06 19:00 | 242493.98
2010-07-06 20:00 | 245063.2978
2010-07-06 21:00 | 247733.2617
2010-07-06 22:00 | 247572.2439
2010-07-06 23:00 | 245712.5747
2010-07-07 | 247539.4486
2010-07-07 01:00 | 248850.0645
2010-07-07 02:00 | 247374.2631
2010-07-07 03:00 | 247783.438
2010-07-07 04:00 | 248506.1436
2010-07-07 05:00 | 248655.5675
2010-07-07 06:00 | 250463.4549
2010-07-07 07:00 | 236653.4791
2010-07-07 08:00 | 235552.2899
2010-07-07 09:00 | 232922.718
2010-07-07 10:00 | 238852.2227
2010-07-07 11:00 | 242878.7053
2010-07-07 12:00 | 245237.451
2010-07-07 13:00 | 245530.5014
2010-07-07 14:00 | 245308.0014
2010-07-07 15:00 | 245518.8455
2010-07-07 16:00 | 247162.6209
2010-07-07 17:00 | 256537.2619
2010-07-07 18:00 | 272345.779
2010-07-07 19:00 | 283236.0965
2010-07-07 20:00 | 286073.0711
2010-07-07 21:00 | 287139.4883
2010-07-07 22:00 | 287139.4883
2010-07-07 23:00 | 284458.4883
2010-07-08 | 282838.8347
2010-07-08 01:00 | 286285.6732
2010-07-08 02:00 | 286285.6732
2010-07-08 03:00 | 286311.792
2010-07-08 04:00 | 286311.792
2010-07-08 05:00 | 286592.392
2010-07-08 06:00 | 286493.5212
2010-07-08 07:00 | 261324.4869
2010-07-08 08:00 | 254841.6629
2010-07-08 09:00 | 253134.6351
2010-07-08 10:00 | 249674.5712
2010-07-08 11:00 | 249316.0612
2010-07-08 12:00 | 246329.4087
2010-07-08 13:00 | 245818.6205
2010-07-08 14:00 | 246159.1078
2010-07-08 15:00 | 247713.7624
2010-07-08 16:00 | 247835.8922
2010-07-08 17:00 | 257863.2296
2010-07-08 18:00 | 273659.1164
2010-07-08 19:00 | 283818.236
2010-07-08 20:00 | 287003.5726
2010-07-08 21:00 | 285464.4912
2010-07-08 22:00 | 277324.6128
2010-07-08 23:00 | 272406.7616
2010-07-09 | 270984.3451
2010-07-09 01:00 | 268240.0451
2010-07-09 02:00 | 266218.6132
2010-07-09 03:00 | 265085.9617
2010-07-09 04:00 | 265674.2405
2010-07-09 05:00 | 265642.7772
2010-07-09 06:00 | 266272.7528
2010-07-09 07:00 | 246621.9195
2010-07-09 08:00 | 236311.9165
2010-07-09 09:00 | 229153.0175
2010-07-09 10:00 | 220561.2875
2010-07-09 11:00 | 219305.918
2010-07-09 12:00 | 219272.6718
2010-07-09 13:00 | 219881.7176
2010-07-09 14:00 | 219556.3164
2010-07-09 15:00 | 220350.0067
2010-07-09 16:00 | 221871.3939
2010-07-09 17:00 | 228877.8272
2010-07-09 18:00 | 243444.4141
2010-07-09 19:00 | 251012.2817
2010-07-09 20:00 | 251799.6179
2010-07-09 21:00 | 253809.4261
2010-07-09 22:00 | 253869.8529
2010-07-09 23:00 | 249266.4157
2010-07-10 | 235807.5264
2010-07-10 01:00 | 227146.4452
2010-07-10 02:00 | 217356.3571
2010-07-10 03:00 | 213811.3191
2010-07-10 04:00 | 213365.781
2010-07-10 05:00 | 213311.081
2010-07-10 06:00 | 199131.8908
2010-07-10 07:00 | 182183.608
2010-07-10 08:00 | 177133.1578
2010-07-10 09:00 | 169679.4986
2010-07-10 10:00 | 169220.6992
2010-07-10 11:00 | 169707.9298
2010-07-10 12:00 | 169521.2163
2010-07-10 13:00 | 169593.8003
2010-07-10 14:00 | 169653.5705
2010-07-10 15:00 | 169767.9267
2010-07-10 16:00 | 170327.6242
2010-07-10 17:00 | 170264.133
2010-07-10 18:00 | 183611.3757
2010-07-10 19:00 | 190402.5251
2010-07-10 20:00 | 190366.094
2010-07-10 21:00 | 188321.4205
2010-07-10 22:00 | 186943.0441
2010-07-10 23:00 | 184640.6292
2010-07-11 | 178386.1726
2010-07-11 01:00 | 170125.7203
2010-07-11 02:00 | 167664.7228
2010-07-11 03:00 | 166093.879
2010-07-11 04:00 | 165791.0448
2010-07-11 05:00 | 165478.5833
2010-07-11 06:00 | 155266.0279
2010-07-11 07:00 | 150638.6307
2010-07-11 08:00 | 147873.216
2010-07-11 09:00 | 133460.3563
2010-07-11 10:00 | 136040.2441
2010-07-11 11:00 | 142281.3592
2010-07-11 12:00 | 146812.0432
2010-07-11 13:00 | 147641.7733
2010-07-11 14:00 | 149076.9881
2010-07-11 15:00 | 150457.7994
2010-07-11 16:00 | 153572.0022
2010-07-11 17:00 | 162584.0104
2010-07-11 18:00 | 191235.8077
2010-07-11 19:00 | 194588.3573
2010-07-11 20:00 | 196838.2094
2010-07-11 21:00 | 197191.6304
2010-07-11 22:00 | 197365.2521
2010-07-11 23:00 | 197434.0484
2010-07-12 | 192291.6181
2010-07-12 01:00 | 188315.4898
2010-07-12 02:00 | 188315.4898
2010-07-12 03:00 | 188510.3436
2010-07-12 04:00 | 189002.9721
2010-07-12 05:00 | 189137.6411
2010-07-12 06:00 | 189640.6635
2010-07-12 07:00 | 189194.5635
2010-07-12 08:00 | 186124.9283
2010-07-12 09:00 | 183935.7584
2010-07-12 10:00 | 178832.9266
2010-07-12 11:00 | 178832.9266
2010-07-12 12:00 | 177837.9435
2010-07-12 13:00 | 178021.203
2010-07-12 14:00 | 178069.0084
2010-07-12 15:00 | 177463.0124
2010-07-12 16:00 | 178437.1552
2010-07-12 17:00 | 188172.2133
2010-07-12 18:00 | 193838.0112
2010-07-12 19:00 | 195300.691
2010-07-12 20:00 | 198208.8441
2010-07-12 21:00 | 196299.0303
2010-07-12 22:00 | 191218.3424
2010-07-12 23:00 | 190351.4503
2010-07-13 | 190821.525
2010-07-13 01:00 | 189050.4597
2010-07-13 02:00 | 188579.7243
2010-07-13 03:00 | 188926.9569
2010-07-13 04:00 | 189257.2944
2010-07-13 05:00 | 189689.2555
2010-07-13 06:00 | 191237.784
2010-07-13 07:00 | 191644.2637
2010-07-13 08:00 | 180162.2608
2010-07-13 09:00 | 178032.7518
2010-07-13 10:00 | 175157.9213
2010-07-13 11:00 | 176584.7913
2010-07-13 12:00 | 175547.0744
2010-07-13 13:00 | 176044.7367
2010-07-13 14:00 | 176534.5517
2010-07-13 15:00 | 176999.0695
2010-07-13 16:00 | 178858.3733
2010-07-13 17:00 | 180263.8752
2010-07-13 18:00 | 191987.2405
2010-07-13 19:00 | 194831.0276
2010-07-13 20:00 | 197013.5369
2010-07-13 21:00 | 194971.4362
2010-07-13 22:00 | 191708.3925
2010-07-13 23:00 | 191605.1856
2010-07-14 | 194720.0577
2010-07-14 01:00 | 195345.4405
2010-07-14 02:00 | 192069.386
2010-07-14 03:00 | 192119.8046
2010-07-14 04:00 | 193459.5411
2010-07-14 05:00 | 193782.6372
2010-07-14 06:00 | 187945.3372
2010-07-14 07:00 | 182136.3532
2010-07-14 08:00 | 181632.3615
2010-07-14 09:00 | 175538.4969
2010-07-14 10:00 | 174789.42
2010-07-14 11:00 | 179685.447
2010-07-14 12:00 | 180942.6644
2010-07-14 13:00 | 181661.5639
2010-07-14 14:00 | 181998.0303
2010-07-14 15:00 | 183113.6537
2010-07-14 16:00 | 183537.0803
2010-07-14 17:00 | 184989.8667
2010-07-14 18:00 | 195510.8904
2010-07-14 19:00 | 198586.0351
2010-07-14 20:00 | 201381.0492
2010-07-14 21:00 | 203782.5774
2010-07-14 22:00 | 201660.4641
2010-07-14 23:00 | 198541.4641
2010-07-15 | 203303.4838
2010-07-15 01:00 | 205003.3676
2010-07-15 02:00 | 204616.5676
2010-07-15 03:00 | 204350.7228
2010-07-15 04:00 | 204436.3126
2010-07-15 05:00 | 204987.3007
2010-07-15 06:00 | 206096.0241
2010-07-15 07:00 | 205777.3946
2010-07-15 08:00 | 206585.0989
2010-07-15 09:00 | 206611.8707
2010-07-15 10:00 | 208317.261
2010-07-15 11:00 | 210624.6503
2010-07-15 12:00 | 212224.3841
2010-07-15 13:00 | 213861.3349
2010-07-15 14:00 | 214381.676
2010-07-15 15:00 | 215250.7941
2010-07-15 16:00 | 220484.194
2010-07-15 17:00 | 235301.8071
2010-07-15 18:00 | 246426.8183
2010-07-15 19:00 | 251727.822
2010-07-15 20:00 | 255805.1002
2010-07-15 21:00 | 250774.8647
2010-07-15 22:00 | 244003.3636
2010-07-15 23:00 | 236327.9
2010-07-16 | 230754.3265
2010-07-16 01:00 | 222023.4462
2010-07-16 02:00 | 220542.4265
2010-07-16 03:00 | 220542.4265
2010-07-16 04:00 | 219531.9385
2010-07-16 05:00 | 218147.4902
2010-07-16 06:00 | 219563.1545
2010-07-16 07:00 | 208986.044
2010-07-16 08:00 | 200462.4117
2010-07-16 09:00 | 199338.6305
2010-07-16 10:00 | 199830.7551
2010-07-16 11:00 | 200821.83
2010-07-16 12:00 | 200928.5
2010-07-16 13:00 | 200920.6919
2010-07-16 14:00 | 200920.6919
2010-07-16 15:00 | 201154.5535
2010-07-16 16:00 | 202507.1788
2010-07-16 17:00 | 211747.4778
2010-07-16 18:00 | 218354.9499
2010-07-16 19:00 | 221339.9763
2010-07-16 20:00 | 221606.1823
2010-07-16 21:00 | 221188.3608
2010-07-16 22:00 | 216101.0056
2010-07-16 23:00 | 210763.5895
2010-07-17 | 199885.1644
2010-07-17 01:00 | 188067.6968
2010-07-17 02:00 | 175471.9953
2010-07-17 03:00 | 170890.5251
2010-07-17 04:00 | 169510.6909
2010-07-17 05:00 | 170387.1949
2010-07-17 06:00 | 170827.7205
2010-07-17 07:00 | 166739.0953
2010-07-17 08:00 | 164550.9797
2010-07-17 09:00 | 159877.9886
2010-07-17 10:00 | 158945.3445
2010-07-17 11:00 | 159267.5653
2010-07-17 12:00 | 159606.7067
2010-07-17 13:00 | 159650.0672
2010-07-17 14:00 | 159452.4495
2010-07-17 15:00 | 159650.0672
2010-07-17 16:00 | 159652.6672
2010-07-17 17:00 | 160714.0245
2010-07-17 18:00 | 172616.1734
2010-07-17 19:00 | 179638.9771
2010-07-17 20:00 | 180771.4476
2010-07-17 21:00 | 182314.4718
2010-07-17 22:00 | 176044.0606
2010-07-17 23:00 | 173095.2332
2010-07-18 | 172474.0301
2010-07-18 01:00 | 171367.1261
2010-07-18 02:00 | 171187.9189
2010-07-18 03:00 | 168628.6211
2010-07-18 04:00 | 168619.4343
2010-07-18 05:00 | 168592.5667
2010-07-18 06:00 | 170197.7349
2010-07-18 07:00 | 163052.4698
2010-07-18 08:00 | 158651.3177
2010-07-18 09:00 | 154881.4674
2010-07-18 10:00 | 152491.9653
2010-07-18 11:00 | 151794.1075
2010-07-18 12:00 | 152588.7739
2010-07-18 13:00 | 152506.0889
2010-07-18 14:00 | 153215.83
2010-07-18 15:00 | 155269.9506
2010-07-18 16:00 | 157734.9798
2010-07-18 17:00 | 164983.3453
2010-07-18 18:00 | 180305.6123
2010-07-18 19:00 | 187623.3806
2010-07-18 20:00 | 190947.8396
2010-07-18 21:00 | 192902.8901
2010-07-18 22:00 | 192929.4429
2010-07-18 23:00 | 191548.2283
2010-07-19 | 192051.7898
2010-07-19 01:00 | 194068.4969
2010-07-19 02:00 | 194068.4969
2010-07-19 03:00 | 194182.0576
2010-07-19 04:00 | 195429.1461
2010-07-19 05:00 | 199034.5358
2010-07-19 06:00 | 199411.416
2010-07-19 07:00 | 199729.4978
2010-07-19 08:00 | 194632.5867
2010-07-19 09:00 | 194665.0872
2010-07-19 10:00 | 191561.6847
2010-07-19 11:00 | 191185.7549
2010-07-19 12:00 | 191622.8964
2010-07-19 13:00 | 192315.2504
2010-07-19 14:00 | 192629.3552
2010-07-19 15:00 | 194406.9925
2010-07-19 16:00 | 198752.4482
2010-07-19 17:00 | 209379.3072
2010-07-19 18:00 | 222800.4188
2010-07-19 19:00 | 225326.1602
2010-07-19 20:00 | 229278.1437
2010-07-19 21:00 | 230469.0221
2010-07-19 22:00 | 226030.0252
2010-07-19 23:00 | 220574.4306
2010-07-20 | 219153.0824
2010-07-20 01:00 | 216502.8435
2010-07-20 02:00 | 216243.1221
2010-07-20 03:00 | 215811.6221
2010-07-20 04:00 | 215735.6495
2010-07-20 05:00 | 216046.7132
2010-07-20 06:00 | 216858.6786
2010-07-20 07:00 | 207605.3789
2010-07-20 08:00 | 196183.3465
2010-07-20 09:00 | 195153.0199
2010-07-20 10:00 | 193654.301
2010-07-20 11:00 | 196570.6034
2010-07-20 12:00 | 197234.1769
2010-07-20 13:00 | 197612.9914
2010-07-20 14:00 | 197700.3834
2010-07-20 15:00 | 197700.3834
2010-07-20 16:00 | 198078.0766
2010-07-20 17:00 | 207199.9163
2010-07-20 18:00 | 216590.9555
2010-07-20 19:00 | 225945.4926
2010-07-20 20:00 | 226699.7985
2010-07-20 21:00 | 226881.6461
2010-07-20 22:00 | 226595.2854
2010-07-20 23:00 | 225161.3393
2010-07-21 | 215799.9827
2010-07-21 01:00 | 210158.5575
2010-07-21 02:00 | 210117.4575
2010-07-21 03:00 | 209556.5393
2010-07-21 04:00 | 209556.5393
2010-07-21 05:00 | 209797.691
2010-07-21 06:00 | 210393.4301
2010-07-21 07:00 | 202219.2101
2010-07-21 08:00 | 188585.7912
2010-07-21 09:00 | 182530.4062
2010-07-21 10:00 | 182218.0027
2010-07-21 11:00 | 185006.0527
2010-07-21 12:00 | 185708.5795
2010-07-21 13:00 | 185370.6912
2010-07-21 14:00 | 185375.9447
2010-07-21 15:00 | 186230.7667
2010-07-21 16:00 | 186939.117
2010-07-21 17:00 | 192365.3807
2010-07-21 18:00 | 203419.7086
2010-07-21 19:00 | 212349.2212
2010-07-21 20:00 | 209940.678
2010-07-21 21:00 | 206274.9973
2010-07-21 22:00 | 199244.4509
2010-07-21 23:00 | 196562.0509
2010-07-22 | 190029.0335
2010-07-22 01:00 | 188133.2399
2010-07-22 02:00 | 186489.9405
2010-07-22 03:00 | 185999.0083
2010-07-22 04:00 | 186359.3342
2010-07-22 05:00 | 186098.9763
2010-07-22 06:00 | 189135.8599
2010-07-22 07:00 | 177908.6599
2010-07-22 08:00 | 167318.4136
2010-07-22 09:00 | 167166.2363
2010-07-22 10:00 | 165447.8025
2010-07-22 11:00 | 165502.2819
2010-07-22 12:00 | 165813.7434
2010-07-22 13:00 | 165763.9798
2010-07-22 14:00 | 165562.4478
2010-07-22 15:00 | 165916.9444
2010-07-22 16:00 | 167434.0885
2010-07-22 17:00 | 173655.5951
2010-07-22 18:00 | 190005.71
2010-07-22 19:00 | 193738.3179
2010-07-22 20:00 | 194912.8891
2010-07-22 21:00 | 195993.0356
2010-07-22 22:00 | 194744.7617
2010-07-22 23:00 | 192773.3
2010-07-23 | 186086.497
2010-07-23 01:00 | 179827.6
2010-07-23 02:00 | 177247.9662
2010-07-23 03:00 | 177247.9662
2010-07-23 04:00 | 177247.9662
2010-07-23 05:00 | 177064.3682
2010-07-23 06:00 | 177329.9843
2010-07-23 07:00 | 170514.0122
2010-07-23 08:00 | 168558.1223
2010-07-23 09:00 | 165706.3891
2010-07-23 10:00 | 160918.8776
2010-07-23 11:00 | 161134.9665
2010-07-23 12:00 | 160613.8879
2010-07-23 13:00 | 160610.3271
2010-07-23 14:00 | 160803.5972
2010-07-23 15:00 | 161481.339
2010-07-23 16:00 | 161997.4056
2010-07-23 17:00 | 163005.4474
2010-07-23 18:00 | 174452.2262
2010-07-23 19:00 | 177942.7975
2010-07-23 20:00 | 180962.4186
2010-07-23 21:00 | 182635.6823
2010-07-23 22:00 | 180362.4984
2010-07-23 23:00 | 177842.2
2010-07-24 | 178645.3129
2010-07-24 01:00 | 178758.9006
2010-07-24 02:00 | 178583.7925
2010-07-24 03:00 | 178583.7925
2010-07-24 04:00 | 178572.1216
2010-07-24 05:00 | 178766.8712
2010-07-24 06:00 | 179367.2819
2010-07-24 07:00 | 168501.6294
2010-07-24 08:00 | 171456.3695
2010-07-24 09:00 | 173772.9017
2010-07-24 10:00 | 173773.8884
2010-07-24 11:00 | 174081.0813
2010-07-24 12:00 | 175735.6285
2010-07-24 13:00 | 175880.6388
2010-07-24 14:00 | 176502.5214
2010-07-24 15:00 | 176655.3568
2010-07-24 16:00 | 178494.0031
2010-07-24 17:00 | 184949.3337
2010-07-24 18:00 | 203734.4489
2010-07-24 19:00 | 205945.1914
2010-07-24 20:00 | 206367.1268
2010-07-24 21:00 | 205985.5734
2010-07-24 22:00 | 205413.0734
2010-07-24 23:00 | 202210.5484
2010-07-25 | 202169.4413
2010-07-25 01:00 | 199445.2504
2010-07-25 02:00 | 197087.6683
2010-07-25 03:00 | 195256.6642
2010-07-25 04:00 | 195774.1009
2010-07-25 05:00 | 195663.8403
2010-07-25 06:00 | 196029.2116
2010-07-25 07:00 | 177657.6185
2010-07-25 08:00 | 177586.2992
2010-07-25 09:00 | 176538.5985
2010-07-25 10:00 | 171948.1524
2010-07-25 11:00 | 173136.8269
2010-07-25 12:00 | 173635.9364
2010-07-25 13:00 | 173449.6008
2010-07-25 14:00 | 174060.6928
2010-07-25 15:00 | 174714.1187
2010-07-25 16:00 | 175342.6479
2010-07-25 17:00 | 179443.7139
2010-07-25 18:00 | 200615.431
2010-07-25 19:00 | 205505.9511
2010-07-25 20:00 | 207491.3941
2010-07-25 21:00 | 204487.2234
2010-07-25 22:00 | 200427.7299
2010-07-25 23:00 | 198803.1842
2010-07-26 | 197831.0491
2010-07-26 01:00 | 197095.7476
2010-07-26 02:00 | 197012.1311
2010-07-26 03:00 | 197012.1311
2010-07-26 04:00 | 197014.1345
2010-07-26 05:00 | 197057.6054
2010-07-26 06:00 | 199351.4055
2010-07-26 07:00 | 187539.2651
2010-07-26 08:00 | 186667.9041
2010-07-26 09:00 | 183787.619
2010-07-26 10:00 | 182067.0912
2010-07-26 11:00 | 182554.6376
2010-07-26 12:00 | 183776.1579
2010-07-26 13:00 | 184076.2896
2010-07-26 14:00 | 184638.078
2010-07-26 15:00 | 186615.3812
2010-07-26 16:00 | 187104.7392
2010-07-26 17:00 | 198526.598
2010-07-26 18:00 | 218890.6871
2010-07-26 19:00 | 220805.0809
2010-07-26 20:00 | 221283.7846
2010-07-26 21:00 | 221238.2846
2010-07-26 22:00 | 218887.6228
2010-07-26 23:00 | 214995.6624
2010-07-27 | 214418.201
2010-07-27 01:00 | 211124.7214
2010-07-27 02:00 | 210051.4348
2010-07-27 03:00 | 209922.6791
2010-07-27 04:00 | 210472.1584
2010-07-27 05:00 | 210297.5491
2010-07-27 06:00 | 212717.8025
2010-07-27 07:00 | 202270.0814
2010-07-27 08:00 | 199263.8305
2010-07-27 09:00 | 195714.5985
2010-07-27 10:00 | 192951.1839
2010-07-27 11:00 | 195000.1474
2010-07-27 12:00 | 197743.9183
2010-07-27 13:00 | 200618.375
2010-07-27 14:00 | 201889.5643
2010-07-27 15:00 | 200652.216
2010-07-27 16:00 | 203994.3466
2010-07-27 17:00 | 208469.6877
2010-07-27 18:00 | 217736.2023
2010-07-27 19:00 | 218805.8127
2010-07-27 20:00 | 220801.5148
2010-07-27 21:00 | 219335.391
2010-07-27 22:00 | 213799.1416
2010-07-27 23:00 | 204780.7066
2010-07-28 | 197339.2975
2010-07-28 01:00 | 189584.3909
2010-07-28 02:00 | 187881.4116
2010-07-28 03:00 | 187871.6195
2010-07-28 04:00 | 188441.5082
2010-07-28 05:00 | 188902.9869
2010-07-28 06:00 | 189777.2679
2010-07-28 07:00 | 182533.9961
2010-07-28 08:00 | 183800.7094
2010-07-28 09:00 | 181025.5602
2010-07-28 10:00 | 178167.1254
2010-07-28 11:00 | 182023.0399
2010-07-28 12:00 | 182262.7895
2010-07-28 13:00 | 183378.3711
2010-07-28 14:00 | 185760.7646
2010-07-28 15:00 | 187547.4775
2010-07-28 16:00 | 188456.6039
2010-07-28 17:00 | 192046.3874
2010-07-28 18:00 | 202878.05
2010-07-28 19:00 | 203790.9026
2010-07-28 20:00 | 205738.7726
2010-07-28 21:00 | 206107.7845
2010-07-28 22:00 | 204038.045
2010-07-28 23:00 | 202299.386
2010-07-29 | 200815.459
2010-07-29 01:00 | 199814.1551
2010-07-29 02:00 | 199413.0515
2010-07-29 03:00 | 199413.0515
2010-07-29 04:00 | 199663.9965
2010-07-29 05:00 | 201995.5606
2010-07-29 06:00 | 204951.833
2010-07-29 07:00 | 198823.0365
2010-07-29 08:00 | 192759.9158
2010-07-29 09:00 | 189980.7445
2010-07-29 10:00 | 185188.8393
2010-07-29 11:00 | 186394.0834
2010-07-29 12:00 | 186854.1444
2010-07-29 13:00 | 188704.4085
2010-07-29 14:00 | 189273.5352
2010-07-29 15:00 | 190673.0379
2010-07-29 16:00 | 191514.4315
2010-07-29 17:00 | 195411.0698
2010-07-29 18:00 | 209551.8716
2010-07-29 19:00 | 210516.7513
2010-07-29 20:00 | 212515.5934
2010-07-29 21:00 | 212357.2609
2010-07-29 22:00 | 209737.8331
2010-07-29 23:00 | 205423.8097
2010-07-30 | 202517.5421
2010-07-30 01:00 | 201892.5795
2010-07-30 02:00 | 201644.5795
2010-07-30 03:00 | 200602.7795
2010-07-30 04:00 | 200923.8253
2010-07-30 05:00 | 201428.5543
2010-07-30 06:00 | 201428.5543
2010-07-30 07:00 | 189900.6645
2010-07-30 08:00 | 188088.3353
2010-07-30 09:00 | 183204.2237
2010-07-30 10:00 | 176621.2718
2010-07-30 11:00 | 181968.8388
2010-07-30 12:00 | 184253.6027
2010-07-30 13:00 | 186001.1086
2010-07-30 14:00 | 187037.4405
2010-07-30 15:00 | 188026.2293
2010-07-30 16:00 | 188763.0961
2010-07-30 17:00 | 196892.9304
2010-07-30 18:00 | 210647.4731
2010-07-30 19:00 | 214925
2010-07-30 20:00 | 215480.7125
2010-07-30 21:00 | 216670.7129
2010-07-30 22:00 | 214257.6414
2010-07-30 23:00 | 213233.3696
2010-07-31 | 210269.9911
2010-07-31 01:00 | 206103.9865
2010-07-31 02:00 | 204015.6767
2010-07-31 03:00 | 203553.0524
2010-07-31 04:00 | 203309.3532
2010-07-31 05:00 | 203853.7316
2010-07-31 06:00 | 203913.7316
2010-07-31 07:00 | 194766.4206
2010-07-31 08:00 | 192425.4113
2010-07-31 09:00 | 185301.6741
2010-07-31 10:00 | 182651.3054
2010-07-31 11:00 | 189070.0248
2010-07-31 12:00 | 192915.3865
2010-07-31 13:00 | 193374.7882
2010-07-31 14:00 | 194877.0075
2010-07-31 15:00 | 196758.0954
2010-07-31 16:00 | 199749.7155
2010-07-31 17:00 | 211868.9263
2010-07-31 18:00 | 216056.9403
2010-07-31 19:00 | 219117.6131
2010-07-31 20:00 | 219684.4276
2010-07-31 21:00 | 215240.3482
2010-07-31 22:00 | 212093.8025
2010-07-31 23:00 | 207734.8514
2010-08-01 | 252678.1413
2010-08-01 01:00 | 237586.8195
2010-08-01 02:00 | 223577.2898
2010-08-01 03:00 | 219841.6525
2010-08-01 04:00 | 216795.1832
2010-08-01 05:00 | 216467.8797
2010-08-01 06:00 | 213197.9555
2010-08-01 07:00 | 193237.9417
2010-08-01 08:00 | 191627.1984
2010-08-01 09:00 | 187176.5331
2010-08-01 10:00 | 185843.5379
2010-08-01 11:00 | 189431.1967
2010-08-01 12:00 | 189117.388
2010-08-01 13:00 | 189732.4577
2010-08-01 14:00 | 190439.84
2010-08-01 15:00 | 190600.5067
2010-08-01 16:00 | 191340.4168
2010-08-01 17:00 | 194257.7377
2010-08-01 18:00 | 205583.3064
2010-08-01 19:00 | 208309.4679
2010-08-01 20:00 | 210264.4487
2010-08-01 21:00 | 207989.109
2010-08-01 22:00 | 200029.2178
2010-08-01 23:00 | 199145.4023
2010-08-02 | 197564.9327
2010-08-02 01:00 | 198805.3745
2010-08-02 02:00 | 199264.9248
2010-08-02 03:00 | 199079.1309
2010-08-02 04:00 | 199144.636
2010-08-02 05:00 | 200833.4869
2010-08-02 06:00 | 204780.014
2010-08-02 07:00 | 199970.1781
2010-08-02 08:00 | 202443.3843
2010-08-02 09:00 | 203912.8553
2010-08-02 10:00 | 203292.237
2010-08-02 11:00 | 202543.7681
2010-08-02 12:00 | 204708.1016
2010-08-02 13:00 | 205876.3926
2010-08-02 14:00 | 206163.1295
2010-08-02 15:00 | 205759.297
2010-08-02 16:00 | 207334.2242
2010-08-02 17:00 | 212191.7869
2010-08-02 18:00 | 228511.7856
2010-08-02 19:00 | 232837.3327
2010-08-02 20:00 | 235941.9605
2010-08-02 21:00 | 228507.2724
2010-08-02 22:00 | 222029.2143
2010-08-02 23:00 | 213776.6486
2010-08-03 | 208166.4716
2010-08-03 01:00 | 208350.481
2010-08-03 02:00 | 207205.8375
2010-08-03 03:00 | 207197.0472
2010-08-03 04:00 | 208450.6384
2010-08-03 05:00 | 210064.4255
2010-08-03 06:00 | 213525.5697
2010-08-03 07:00 | 208503.5801
2010-08-03 08:00 | 212030.4452
2010-08-03 09:00 | 215663.7278
2010-08-03 10:00 | 211009.0458
2010-08-03 11:00 | 211901.8825
2010-08-03 12:00 | 213865.2611
2010-08-03 13:00 | 215512.7043
2010-08-03 14:00 | 216695.8352
2010-08-03 15:00 | 217549.4555
2010-08-03 16:00 | 217806.9387
2010-08-03 17:00 | 224184.0008
2010-08-03 18:00 | 240905.7123
2010-08-03 19:00 | 245068.814
2010-08-03 20:00 | 248518.4707
2010-08-03 21:00 | 247351.4276
2010-08-03 22:00 | 241033.5471
2010-08-03 23:00 | 238856.7423
2010-08-04 | 236170.7175
2010-08-04 01:00 | 236456.3623
2010-08-04 02:00 | 236323.8183
2010-08-04 03:00 | 236191.1384
2010-08-04 04:00 | 237090.102
2010-08-04 05:00 | 240600.9524
2010-08-04 06:00 | 243781.8529
2010-08-04 07:00 | 231828.5829
2010-08-04 08:00 | 236439.2372
2010-08-04 09:00 | 235470.3004
2010-08-04 10:00 | 235577.4019
2010-08-04 11:00 | 238594.753
2010-08-04 12:00 | 240351.1331
2010-08-04 13:00 | 240946.3141
2010-08-04 14:00 | 241113.9835
2010-08-04 15:00 | 240890.0863
2010-08-04 16:00 | 244018.5365
2010-08-04 17:00 | 251682.5901
2010-08-04 18:00 | 260938.725
2010-08-04 19:00 | 264696.0415
2010-08-04 20:00 | 268676.3341
2010-08-04 21:00 | 268445.7964
2010-08-04 22:00 | 263881.9392
2010-08-04 23:00 | 255239.5697
2010-08-05 | 244099.8278
2010-08-05 01:00 | 241635.7959
2010-08-05 02:00 | 240518.4043
2010-08-05 03:00 | 239738.7985
2010-08-05 04:00 | 239671.1407
2010-08-05 05:00 | 239478.1232
2010-08-05 06:00 | 242575.136
2010-08-05 07:00 | 226999.1326
2010-08-05 08:00 | 215971.4766
2010-08-05 09:00 | 212426.0035
2010-08-05 10:00 | 206444.8364
2010-08-05 11:00 | 207468.3419
2010-08-05 12:00 | 206895.6574
2010-08-05 13:00 | 207511.8088
2010-08-05 14:00 | 207782.5504
2010-08-05 15:00 | 208593.3506
2010-08-05 16:00 | 210661.8608
2010-08-05 17:00 | 219130.446
2010-08-05 18:00 | 237355.6542
2010-08-05 19:00 | 242066.6555
2010-08-05 20:00 | 244547.376
2010-08-05 21:00 | 240328.9124
2010-08-05 22:00 | 236758.069
2010-08-05 23:00 | 233714.8249
2010-08-06 | 228024.8525
2010-08-06 01:00 | 226477.9727
2010-08-06 02:00 | 225300.5131
2010-08-06 03:00 | 222880.2875
2010-08-06 04:00 | 222478.4923
2010-08-06 05:00 | 223348.9973
2010-08-06 06:00 | 225122.8072
2010-08-06 07:00 | 213635.627
2010-08-06 08:00 | 195771.2344
2010-08-06 09:00 | 190953.5936
2010-08-06 10:00 | 190446.9959
2010-08-06 11:00 | 192207.8093
2010-08-06 12:00 | 191967.4727
2010-08-06 13:00 | 192426.083
2010-08-06 14:00 | 193707.5744
2010-08-06 15:00 | 194667.3307
2010-08-06 16:00 | 194871.2823
2010-08-06 17:00 | 195897.4826
2010-08-06 18:00 | 211328.8642
2010-08-06 19:00 | 212343.7997
2010-08-06 20:00 | 212800.8582
2010-08-06 21:00 | 211991.7824
2010-08-06 22:00 | 208162.7014
2010-08-06 23:00 | 204009.4708
2010-08-07 | 196024.3443
2010-08-07 01:00 | 191932.5467
2010-08-07 02:00 | 189644.3909
2010-08-07 03:00 | 187774.3185
2010-08-07 04:00 | 187610.8185
2010-08-07 05:00 | 187944.782
2010-08-07 06:00 | 185442.7687
2010-08-07 07:00 | 157435.6818
2010-08-07 08:00 | 155585.6632
2010-08-07 09:00 | 154092.9107
2010-08-07 10:00 | 147099.22
2010-08-07 11:00 | 147465.7515
2010-08-07 12:00 | 148352.0071
2010-08-07 13:00 | 148645.7218
2010-08-07 14:00 | 148779.9734
2010-08-07 15:00 | 148396.3652
2010-08-07 16:00 | 148880.2929
2010-08-07 17:00 | 152406.6873
2010-08-07 18:00 | 163173.3887
2010-08-07 19:00 | 165256.9883
2010-08-07 20:00 | 170075.6299
2010-08-07 21:00 | 169198.9832
2010-08-07 22:00 | 165131.8095
2010-08-07 23:00 | 160593.5536
2010-08-08 | 156760.987
2010-08-08 01:00 | 154658.4337
2010-08-08 02:00 | 152395.8038
2010-08-08 03:00 | 151552.7798
2010-08-08 04:00 | 151470.7144
2010-08-08 05:00 | 151705.3722
2010-08-08 06:00 | 152220.3665
2010-08-08 07:00 | 149816.5569
2010-08-08 08:00 | 150345.1313
2010-08-08 09:00 | 147712.4116
2010-08-08 10:00 | 137289.0757
2010-08-08 11:00 | 144599.0385
2010-08-08 12:00 | 147040.8696
2010-08-08 13:00 | 147107.1054
2010-08-08 14:00 | 148039.1773
2010-08-08 15:00 | 149231.8249
2010-08-08 16:00 | 152072.0889
2010-08-08 17:00 | 163374.5844
2010-08-08 18:00 | 188198.3867
2010-08-08 19:00 | 190942.8652
2010-08-08 20:00 | 195976.0689
2010-08-08 21:00 | 196239.1576
2010-08-08 22:00 | 192725.1108
2010-08-08 23:00 | 191993.546
2010-08-09 | 193686.5838
2010-08-09 01:00 | 194158.6379
2010-08-09 02:00 | 193918.5011
2010-08-09 03:00 | 193918.8562
2010-08-09 04:00 | 195420.2694
2010-08-09 05:00 | 198999.8002
2010-08-09 06:00 | 202429.3346
2010-08-09 07:00 | 198979.8935
2010-08-09 08:00 | 198934.5689
2010-08-09 09:00 | 205020.0148
2010-08-09 10:00 | 207499.9727
2010-08-09 11:00 | 210252.9856
2010-08-09 12:00 | 212075.816
2010-08-09 13:00 | 212857.1385
2010-08-09 14:00 | 214154.4954
2010-08-09 15:00 | 215771.2217
2010-08-09 16:00 | 221237.9151
2010-08-09 17:00 | 239264.1252
2010-08-09 18:00 | 251382.1604
2010-08-09 19:00 | 255267.9114
2010-08-09 20:00 | 257039.3759
2010-08-09 21:00 | 255163.8958
2010-08-09 22:00 | 249355.2975
2010-08-09 23:00 | 247986.987
2010-08-10 | 246863.4497
2010-08-10 01:00 | 247067.2066
2010-08-10 02:00 | 246946.4055
2010-08-10 03:00 | 247745.7284
2010-08-10 04:00 | 247471.9263
2010-08-10 05:00 | 248341.4712
2010-08-10 06:00 | 251000.9754
2010-08-10 07:00 | 240867.3191
2010-08-10 08:00 | 239802.231
2010-08-10 09:00 | 242964.1133
2010-08-10 10:00 | 242973.7074
2010-08-10 11:00 | 246746.5437
2010-08-10 12:00 | 252893.9656
2010-08-10 13:00 | 256129.2466
2010-08-10 14:00 | 256363.5338
2010-08-10 15:00 | 257484.9764
2010-08-10 16:00 | 260123.6205
2010-08-10 17:00 | 271419.9195
2010-08-10 18:00 | 282418.294
2010-08-10 19:00 | 284670.8311
2010-08-10 20:00 | 287646.8335
2010-08-10 21:00 | 286606.5025
2010-08-10 22:00 | 286215.1943
2010-08-10 23:00 | 282435.9034
2010-08-11 | 276061.2868
2010-08-11 01:00 | 271810.3641
2010-08-11 02:00 | 269526.4447
2010-08-11 03:00 | 269548.9322
2010-08-11 04:00 | 269528.305
2010-08-11 05:00 | 269836.4837
2010-08-11 06:00 | 270084.5898
2010-08-11 07:00 | 255287.9524
2010-08-11 08:00 | 248709.2076
2010-08-11 09:00 | 249114.1871
2010-08-11 10:00 | 244741.4626
2010-08-11 11:00 | 248374.1076
2010-08-11 12:00 | 251515.7979
2010-08-11 13:00 | 254273.3857
2010-08-11 14:00 | 255908.206
2010-08-11 15:00 | 263142.8295
2010-08-11 16:00 | 266899.8983
2010-08-11 17:00 | 279297.0069
2010-08-11 18:00 | 288680.3952
2010-08-11 19:00 | 290422.7655
2010-08-11 20:00 | 293210.3937
2010-08-11 21:00 | 292498.9629
2010-08-11 22:00 | 290416.8101
2010-08-11 23:00 | 282352.4075
2010-08-12 | 273754.1979
2010-08-12 01:00 | 267642.5359
2010-08-12 02:00 | 265226.232
2010-08-12 03:00 | 264743.8045
2010-08-12 04:00 | 264666.2973
2010-08-12 05:00 | 265329.7917
2010-08-12 06:00 | 265544.0684
2010-08-12 07:00 | 253566.0265
2010-08-12 08:00 | 236125.2393
2010-08-12 09:00 | 236690.1599
2010-08-12 10:00 | 231057.3934
2010-08-12 11:00 | 231592.8747
2010-08-12 12:00 | 232582.7693
2010-08-12 13:00 | 233774.6289
2010-08-12 14:00 | 233907.1054
2010-08-12 15:00 | 234066.3088
2010-08-12 16:00 | 234115.5861
2010-08-12 17:00 | 245467.7229
2010-08-12 18:00 | 256037.4306
2010-08-12 19:00 | 258987.8549
2010-08-12 20:00 | 261682.6216
2010-08-12 21:00 | 254712.2276
2010-08-12 22:00 | 245236.0609
2010-08-12 23:00 | 236593.6326
2010-08-13 | 222927.7049
2010-08-13 01:00 | 219015.9028
2010-08-13 02:00 | 215375.1587
2010-08-13 03:00 | 214174.2553
2010-08-13 04:00 | 214177.168
2010-08-13 05:00 | 215449.9656
2010-08-13 06:00 | 215906.3283
2010-08-13 07:00 | 198002.5041
2010-08-13 08:00 | 196132.6462
2010-08-13 09:00 | 195458.6098
2010-08-13 10:00 | 193994.1522
2010-08-13 11:00 | 194101.3306
2010-08-13 12:00 | 195321.801
2010-08-13 13:00 | 196889.7661
2010-08-13 14:00 | 197120.7923
2010-08-13 15:00 | 197390.8975
2010-08-13 16:00 | 197469.95
2010-08-13 17:00 | 199339.1932
2010-08-13 18:00 | 213126.6207
2010-08-13 19:00 | 215625.9002
2010-08-13 20:00 | 214010.6352
2010-08-13 21:00 | 207304.1087
2010-08-13 22:00 | 197587.02
2010-08-13 23:00 | 186368.4082
2010-08-14 | 182529.8702
2010-08-14 01:00 | 178986.1382
2010-08-14 02:00 | 178774.162
2010-08-14 03:00 | 178705.7024
2010-08-14 04:00 | 178534.3429
2010-08-14 05:00 | 178627.0041
2010-08-14 06:00 | 178944.6011
2010-08-14 07:00 | 169251.8284
2010-08-14 08:00 | 170848.4721
2010-08-14 09:00 | 172023.8359
2010-08-14 10:00 | 167693.7192
2010-08-14 11:00 | 170546.5245
2010-08-14 12:00 | 171583.5312
2010-08-14 13:00 | 172301.6072
2010-08-14 14:00 | 172437.3465
2010-08-14 15:00 | 172289.7939
2010-08-14 16:00 | 176091.9826
2010-08-14 17:00 | 183321.7537
2010-08-14 18:00 | 191928.8097
2010-08-14 19:00 | 193899.9639
2010-08-14 20:00 | 198820.84
2010-08-14 21:00 | 198039.7147
2010-08-14 22:00 | 194060.3799
2010-08-14 23:00 | 191539.6318
2010-08-15 | 192078.0059
2010-08-15 01:00 | 190401.0361
2010-08-15 02:00 | 186094.1208
2010-08-15 03:00 | 180855.6875
2010-08-15 04:00 | 176399.7918
2010-08-15 05:00 | 176270.5079
2010-08-15 06:00 | 176931.7879
2010-08-15 07:00 | 170164.2696
2010-08-15 08:00 | 172483.1568
2010-08-15 09:00 | 172808.6802
2010-08-15 10:00 | 162169.3352
2010-08-15 11:00 | 164978.3193
2010-08-15 12:00 | 163901.2828
2010-08-15 13:00 | 162081.9752
2010-08-15 14:00 | 162399.7662
2010-08-15 15:00 | 162643.7197
2010-08-15 16:00 | 163354.6404
2010-08-15 17:00 | 165135.6905
2010-08-15 18:00 | 175754.2463
2010-08-15 19:00 | 182635.8827
2010-08-15 20:00 | 191248.8649
2010-08-15 21:00 | 194892.2519
2010-08-15 22:00 | 191224.4075
2010-08-15 23:00 | 187065.2075
2010-08-16 | 188764.3487
2010-08-16 01:00 | 190347.2347
2010-08-16 02:00 | 190159.586
2010-08-16 03:00 | 190211.3221
2010-08-16 04:00 | 190398.9307
2010-08-16 05:00 | 192475.6196
2010-08-16 06:00 | 196793.4282
2010-08-16 07:00 | 198138.4344
2010-08-16 08:00 | 201508.9355
2010-08-16 09:00 | 198606.3537
2010-08-16 10:00 | 197520.1909
2010-08-16 11:00 | 198187.0091
2010-08-16 12:00 | 198287.8291
2010-08-16 13:00 | 198349.6015
2010-08-16 14:00 | 198327.4293
2010-08-16 15:00 | 199360.8621
2010-08-16 16:00 | 202905.2636
2010-08-16 17:00 | 213800.6131
2010-08-16 18:00 | 236090.9861
2010-08-16 19:00 | 239634.8638
2010-08-16 20:00 | 244636.9277
2010-08-16 21:00 | 244744.3
2010-08-16 22:00 | 244626.3
2010-08-16 23:00 | 244626.3
2010-08-17 | 241240.3383
2010-08-17 01:00 | 241408.8
2010-08-17 02:00 | 241136.1635
2010-08-17 03:00 | 241012.8265
2010-08-17 04:00 | 241556.0855
2010-08-17 05:00 | 242724.0651
2010-08-17 06:00 | 244919.9687
2010-08-17 07:00 | 236643.5854
2010-08-17 08:00 | 229662.1666
2010-08-17 09:00 | 224292.9507
2010-08-17 10:00 | 222444.5529
2010-08-17 11:00 | 226002.702
2010-08-17 12:00 | 226702.5131
2010-08-17 13:00 | 228692.246
2010-08-17 14:00 | 230751.8715
2010-08-17 15:00 | 234854.7755
2010-08-17 16:00 | 239112.4992
2010-08-17 17:00 | 260159.4464
2010-08-17 18:00 | 268529.6904
2010-08-17 19:00 | 269659.5448
2010-08-17 20:00 | 269978.3774
2010-08-17 21:00 | 265953.3
2010-08-17 22:00 | 265654.6299
2010-08-17 23:00 | 263674.0996
2010-08-18 | 259901.0996
2010-08-18 01:00 | 254719.572
2010-08-18 02:00 | 252902.6628
2010-08-18 03:00 | 252805.572
2010-08-18 04:00 | 253013.8469
2010-08-18 05:00 | 253417.0397
2010-08-18 06:00 | 255014.0937
2010-08-18 07:00 | 248503.6478
2010-08-18 08:00 | 233743.3828
2010-08-18 09:00 | 225918.3021
2010-08-18 10:00 | 218388.8933
2010-08-18 11:00 | 220010.8334
2010-08-18 12:00 | 220689.6829
2010-08-18 13:00 | 223288.594
2010-08-18 14:00 | 226516.6932
2010-08-18 15:00 | 227613.9698
2010-08-18 16:00 | 228878.8887
2010-08-18 17:00 | 244033.8714
2010-08-18 18:00 | 252632.8106
2010-08-18 19:00 | 253944.5223
2010-08-18 20:00 | 255969.3724
2010-08-18 21:00 | 256212.9958
2010-08-18 22:00 | 255993.6389
2010-08-18 23:00 | 252470.9639
2010-08-19 | 242908.6982
2010-08-19 01:00 | 239760.4817
2010-08-19 02:00 | 239009.9204
2010-08-19 03:00 | 237902.6204
2010-08-19 04:00 | 237902.6204
2010-08-19 05:00 | 238104.9163
2010-08-19 06:00 | 238189.198
2010-08-19 07:00 | 231731.7716
2010-08-19 08:00 | 218466.0081
2010-08-19 09:00 | 211181.9259
2010-08-19 10:00 | 206639.4594
2010-08-19 11:00 | 206934.8864
2010-08-19 12:00 | 207311.6268
2010-08-19 13:00 | 207846.9257
2010-08-19 14:00 | 207412.5646
2010-08-19 15:00 | 208687.3891
2010-08-19 16:00 | 210677.6919
2010-08-19 17:00 | 214851.035
2010-08-19 18:00 | 228226.3475
2010-08-19 19:00 | 228989.2005
2010-08-19 20:00 | 230935.7607
2010-08-19 21:00 | 226501.1611
2010-08-19 22:00 | 215437.6992
2010-08-19 23:00 | 201132.5088
2010-08-20 | 196316.2174
2010-08-20 01:00 | 191711.1199
2010-08-20 02:00 | 191245.6199
2010-08-20 03:00 | 191134.3199
2010-08-20 04:00 | 190860.0536
2010-08-20 05:00 | 191056.9803
2010-08-20 06:00 | 191991.6241
2010-08-20 07:00 | 173298.7975
2010-08-20 08:00 | 171040.7801
2010-08-20 09:00 | 166414.439
2010-08-20 10:00 | 168843.7305
2010-08-20 11:00 | 170189.0336
2010-08-20 12:00 | 170641.3594
2010-08-20 13:00 | 171898.6001
2010-08-20 14:00 | 173119.0835
2010-08-20 15:00 | 174069.3471
2010-08-20 16:00 | 175382.392
2010-08-20 17:00 | 178004.5566
2010-08-20 18:00 | 188473.5075
2010-08-20 19:00 | 190679.1331
2010-08-20 20:00 | 193950.8652
2010-08-20 21:00 | 192855.2039
2010-08-20 22:00 | 190629.9155
2010-08-20 23:00 | 191062.8485
2010-08-21 | 181592.157
2010-08-21 01:00 | 177999.4653
2010-08-21 02:00 | 176780.5649
2010-08-21 03:00 | 175146.9248
2010-08-21 04:00 | 175077.7887
2010-08-21 05:00 | 175476.9106
2010-08-21 06:00 | 176031.4255
2010-08-21 07:00 | 171730.1313
2010-08-21 08:00 | 171964.7639
2010-08-21 09:00 | 162181.7223
2010-08-21 10:00 | 159168.6866
2010-08-21 11:00 | 163622.0853
2010-08-21 12:00 | 165409.9721
2010-08-21 13:00 | 167734.2687
2010-08-21 14:00 | 169550.8223
2010-08-21 15:00 | 169758.4869
2010-08-21 16:00 | 171267.8912
2010-08-21 17:00 | 179700.9107
2010-08-21 18:00 | 181897.4146
2010-08-21 19:00 | 187895.514
2010-08-21 20:00 | 194049.9718
2010-08-21 21:00 | 194961.9577
2010-08-21 22:00 | 190170.9362
2010-08-21 23:00 | 182729.3941
2010-08-22 | 174725.0128
2010-08-22 01:00 | 173013.0952
2010-08-22 02:00 | 171422.175
2010-08-22 03:00 | 170716.8013
2010-08-22 04:00 | 170989.175
2010-08-22 05:00 | 171107.3198
2010-08-22 06:00 | 171525.9358
2010-08-22 07:00 | 155911.5349
2010-08-22 08:00 | 147948.0283
2010-08-22 09:00 | 140683.3685
2010-08-22 10:00 | 136498.7011
2010-08-22 11:00 | 142029.0078
2010-08-22 12:00 | 142742.2159
2010-08-22 13:00 | 142488.7387
2010-08-22 14:00 | 142869.5582
2010-08-22 15:00 | 143705.4437
2010-08-22 16:00 | 143671.2423
2010-08-22 17:00 | 145527.2541
2010-08-22 18:00 | 151691.0232
2010-08-22 19:00 | 157769.6068
2010-08-22 20:00 | 162785.1789
2010-08-22 21:00 | 159853.055
2010-08-22 22:00 | 154740.4649
2010-08-22 23:00 | 153293.5709
2010-08-23 | 153552.4944
2010-08-23 01:00 | 155774.7484
2010-08-23 02:00 | 155467.6041
2010-08-23 03:00 | 155857.9852
2010-08-23 04:00 | 157391.2382
2010-08-23 05:00 | 158272.7253
2010-08-23 06:00 | 159070.4644
2010-08-23 07:00 | 159651.4497
2010-08-23 08:00 | 160103.4855
2010-08-23 09:00 | 159395.7294
2010-08-23 10:00 | 157900.7117
2010-08-23 11:00 | 162927.7427
2010-08-23 12:00 | 165223.8806
2010-08-23 13:00 | 165738.6441
2010-08-23 14:00 | 165264.1016
2010-08-23 15:00 | 166791.3794
2010-08-23 16:00 | 168663.2422
2010-08-23 17:00 | 173317.6575
2010-08-23 18:00 | 183021.2944
2010-08-23 19:00 | 186863.7248
2010-08-23 20:00 | 190879.0339
2010-08-23 21:00 | 189973.5101
2010-08-23 22:00 | 187512.546
2010-08-23 23:00 | 183567.6165
2010-08-24 | 183039.3662
2010-08-24 01:00 | 184751.9378
2010-08-24 02:00 | 184650.5106
2010-08-24 03:00 | 184521.7808
2010-08-24 04:00 | 184779.1673
2010-08-24 05:00 | 185542.0175
2010-08-24 06:00 | 186397.8148
2010-08-24 07:00 | 188741.6642
2010-08-24 08:00 | 176576.7143
2010-08-24 09:00 | 172821.6815
2010-08-24 10:00 | 163161.7082
2010-08-24 11:00 | 162214.1163
2010-08-24 12:00 | 164719.0907
2010-08-24 13:00 | 169603.1013
2010-08-24 14:00 | 171297.2444
2010-08-24 15:00 | 175158.3437
2010-08-24 16:00 | 175844.3635
2010-08-24 17:00 | 180531.7119
2010-08-24 18:00 | 185946.5913
2010-08-24 19:00 | 191569.3791
2010-08-24 20:00 | 195333.6432
2010-08-24 21:00 | 197151.9993
2010-08-24 22:00 | 195256.546
2010-08-24 23:00 | 189894.8016
2010-08-25 | 185523.2393
2010-08-25 01:00 | 182965.6384
2010-08-25 02:00 | 182422.7816
2010-08-25 03:00 | 182360.0548
2010-08-25 04:00 | 183449.7668
2010-08-25 05:00 | 184958.1581
2010-08-25 06:00 | 185979.3304
2010-08-25 07:00 | 185310.5754
2010-08-25 08:00 | 173081.8859
2010-08-25 09:00 | 169022.4276
2010-08-25 10:00 | 164671.0977
2010-08-25 11:00 | 168425.5228
2010-08-25 12:00 | 170801.8902
2010-08-25 13:00 | 171546.5523
2010-08-25 14:00 | 172052.2628
2010-08-25 15:00 | 173496.745
2010-08-25 16:00 | 174811.0801
2010-08-25 17:00 | 176735.2977
2010-08-25 18:00 | 187565.1366
2010-08-25 19:00 | 196241.0761
2010-08-25 20:00 | 200094.0741
2010-08-25 21:00 | 202463.9182
2010-08-25 22:00 | 202694.2156
2010-08-25 23:00 | 199795.4223
2010-08-26 | 186197.2045
2010-08-26 01:00 | 181940.8881
2010-08-26 02:00 | 180249.6834
2010-08-26 03:00 | 179465.7575
2010-08-26 04:00 | 179969.7386
2010-08-26 05:00 | 178860.7214
2010-08-26 06:00 | 178872.3214
2010-08-26 07:00 | 177912.3943
2010-08-26 08:00 | 160384.3863
2010-08-26 09:00 | 153083.0147
2010-08-26 10:00 | 147271.4473
2010-08-26 11:00 | 147751.1997
2010-08-26 12:00 | 148280.4705
2010-08-26 13:00 | 148542.6499
2010-08-26 14:00 | 148901.344
2010-08-26 15:00 | 149033.181
2010-08-26 16:00 | 149766.5503
2010-08-26 17:00 | 154519.3447
2010-08-26 18:00 | 165904.0165
2010-08-26 19:00 | 171186.6998
2010-08-26 20:00 | 173423.5275
2010-08-26 21:00 | 171840.0141
2010-08-26 22:00 | 171257.1742
2010-08-26 23:00 | 171253.3742
2010-08-27 | 167021.1155
2010-08-27 01:00 | 165260.9793
2010-08-27 02:00 | 164502.9922
2010-08-27 03:00 | 163199.6601
2010-08-27 04:00 | 163999.1514
2010-08-27 05:00 | 164541.0416
2010-08-27 06:00 | 164355.5784
2010-08-27 07:00 | 155713.4346
2010-08-27 08:00 | 131662.0012
2010-08-27 09:00 | 115060.6206
2010-08-27 10:00 | 111885.3113
2010-08-27 11:00 | 115289.6312
2010-08-27 12:00 | 116620.1061
2010-08-27 13:00 | 116819.5114
2010-08-27 14:00 | 117386.1638
2010-08-27 15:00 | 117665.8551
2010-08-27 16:00 | 119380.9134
2010-08-27 17:00 | 127352.8779
2010-08-27 18:00 | 137394.5775
2010-08-27 19:00 | 140103.2072
2010-08-27 20:00 | 140866.0238
2010-08-27 21:00 | 133845
2010-08-27 22:00 | 132185.9731
2010-08-27 23:00 | 129924.0241
2010-08-28 | 119121.2969
2010-08-28 01:00 | 118033.8334
2010-08-28 02:00 | 118033.8334
2010-08-28 03:00 | 117288.1334
2010-08-28 04:00 | 117053.1334
2010-08-28 05:00 | 117053.1334
2010-08-28 06:00 | 117053.1334
2010-08-28 07:00 | 97626.8112
2010-08-28 08:00 | 94109.4123
2010-08-28 09:00 | 92900.7625
2010-08-28 10:00 | 91436.6323
2010-08-28 11:00 | 91839.4791
2010-08-28 12:00 | 92018.0328
2010-08-28 13:00 | 92018.0328
2010-08-28 14:00 | 92018.0328
2010-08-28 15:00 | 92714.643
2010-08-28 16:00 | 94354.0559
2010-08-28 17:00 | 97231.1716
2010-08-28 18:00 | 103939.0357
2010-08-28 19:00 | 108517.6562
2010-08-28 20:00 | 108287.8045
2010-08-28 21:00 | 106240.4226
2010-08-28 22:00 | 103736.5941
2010-08-28 23:00 | 100446.6604
2010-08-29 | 101211.3544
2010-08-29 01:00 | 103007.7954
2010-08-29 02:00 | 102412.7451
2010-08-29 03:00 | 102208.617
2010-08-29 04:00 | 102184.8951
2010-08-29 05:00 | 102449.1452
2010-08-29 06:00 | 102000.3411
2010-08-29 07:00 | 103297.6771
2010-08-29 08:00 | 106980.0736
2010-08-29 09:00 | 105745.4729
2010-08-29 10:00 | 105768.3276
2010-08-29 11:00 | 106299.7075
2010-08-29 12:00 | 107144.802
2010-08-29 13:00 | 108588.7974
2010-08-29 14:00 | 109343.9833
2010-08-29 15:00 | 110972.2154
2010-08-29 16:00 | 114270.837
2010-08-29 17:00 | 124637.6005
2010-08-29 18:00 | 137345.479
2010-08-29 19:00 | 142910.9342
2010-08-29 20:00 | 138968.6763
2010-08-29 21:00 | 134906.653
2010-08-29 22:00 | 133843.4686
2010-08-29 23:00 | 128294.0908
2010-08-30 | 130199.7245
2010-08-30 01:00 | 131591.6837
2010-08-30 02:00 | 130880.1465
2010-08-30 03:00 | 130568.0787
2010-08-30 04:00 | 131131.9733
2010-08-30 05:00 | 131878.419
2010-08-30 06:00 | 132756.9447
2010-08-30 07:00 | 131266.586
2010-08-30 08:00 | 127968.3866
2010-08-30 09:00 | 131292.2153
2010-08-30 10:00 | 130667.9227
2010-08-30 11:00 | 131128.6836
2010-08-30 12:00 | 131621.1245
2010-08-30 13:00 | 133398.1321
2010-08-30 14:00 | 133892.0056
2010-08-30 15:00 | 136930.2146
2010-08-30 16:00 | 139853.6905
2010-08-30 17:00 | 149329.7225
2010-08-30 18:00 | 155362.0758
2010-08-30 19:00 | 165806.5133
2010-08-30 20:00 | 157502.4196
2010-08-30 21:00 | 156505.1983
2010-08-30 22:00 | 151939.6696
2010-08-30 23:00 | 142102.6483
2010-08-31 | 142983.4483
2010-08-31 01:00 | 147994.6614
2010-08-31 02:00 | 147576.7815
2010-08-31 03:00 | 147553.2885
2010-08-31 04:00 | 147570.2172
2010-08-31 05:00 | 148468.0299
2010-08-31 06:00 | 149246.6374
2010-08-31 07:00 | 142737.7725
2010-08-31 08:00 | 128471.3151
2010-08-31 09:00 | 130567.6899
2010-08-31 10:00 | 131909.6334
2010-08-31 11:00 | 136581.191
2010-08-31 12:00 | 141653.9646
2010-08-31 13:00 | 143642.7984
2010-08-31 14:00 | 144462.7575
2010-08-31 15:00 | 144723.8452
2010-08-31 16:00 | 146360.7584
2010-08-31 17:00 | 161095.3905
2010-08-31 18:00 | 176463.3489
2010-08-31 19:00 | 193576.9132
2010-08-31 20:00 | 190799.5492
2010-08-31 21:00 | 192709.231
2010-08-31 22:00 | 191398
2010-08-31 23:00 | 182630.6
2010-09-01 | 238230.2854
2010-09-01 01:00 | 225131.7146
2010-09-01 02:00 | 218234.0808
2010-09-01 03:00 | 217351.3235
2010-09-01 04:00 | 217076.0365
2010-09-01 05:00 | 213878.5494
2010-09-01 06:00 | 213779.5294
2010-09-01 07:00 | 195006.2339
2010-09-01 08:00 | 173526.8003
2010-09-01 09:00 | 164663.7467
2010-09-01 10:00 | 155272.379
2010-09-01 11:00 | 160426.41
2010-09-01 12:00 | 161930.2886
2010-09-01 13:00 | 163121.7567
2010-09-01 14:00 | 165140.7869
2010-09-01 15:00 | 168546.5618
2010-09-01 16:00 | 170292.0381
2010-09-01 17:00 | 179138.3664
2010-09-01 18:00 | 189755.1529
2010-09-01 19:00 | 198333.0178
2010-09-01 20:00 | 208438.5117
2010-09-01 21:00 | 207361.0809
2010-09-01 22:00 | 201486.2391
2010-09-01 23:00 | 197354.6041
2010-09-02 | 195456.0223
2010-09-02 01:00 | 194178.1012
2010-09-02 02:00 | 193166.2371
2010-09-02 03:00 | 192922.4783
2010-09-02 04:00 | 193330.3147
2010-09-02 05:00 | 194700.7716
2010-09-02 06:00 | 195920.6615
2010-09-02 07:00 | 183524.3046
2010-09-02 08:00 | 170944.444
2010-09-02 09:00 | 166331.7393
2010-09-02 10:00 | 157335.6387
2010-09-02 11:00 | 159140.974
2010-09-02 12:00 | 161238.7752
2010-09-02 13:00 | 160275.2376
2010-09-02 14:00 | 160619.8616
2010-09-02 15:00 | 162259.2501
2010-09-02 16:00 | 163090.2044
2010-09-02 17:00 | 168948.1797
2010-09-02 18:00 | 179132.8021
2010-09-02 19:00 | 187227.9837
2010-09-02 20:00 | 194402.5086
2010-09-02 21:00 | 193606.9611
2010-09-02 22:00 | 183246.4641
2010-09-02 23:00 | 179680.1696
2010-09-03 | 165582.2585
2010-09-03 01:00 | 158759.4514
2010-09-03 02:00 | 153489.0776
2010-09-03 03:00 | 151358.4374
2010-09-03 04:00 | 150469.0902
2010-09-03 05:00 | 150504.4324
2010-09-03 06:00 | 150598.4718
2010-09-03 07:00 | 138033.2516
2010-09-03 08:00 | 115209.8796
2010-09-03 09:00 | 106874.7635
2010-09-03 10:00 | 91269.0708
2010-09-03 11:00 | 86799.9993
2010-09-03 12:00 | 89294.8892
2010-09-03 13:00 | 90088.4669
2010-09-03 14:00 | 90303.3054
2010-09-03 15:00 | 90138.7833
2010-09-03 16:00 | 90338.2776
2010-09-03 17:00 | 91430.3014
2010-09-03 18:00 | 97775.3929
2010-09-03 19:00 | 104569.0864
2010-09-03 20:00 | 105829.9687
2010-09-03 21:00 | 102924.8417
2010-09-03 22:00 | 95515.6574
2010-09-03 23:00 | 83907.965
2010-09-04 | 64513.089
2010-09-04 01:00 | 60775.407
2010-09-04 02:00 | 58107.874
2010-09-04 03:00 | 57195.4002
2010-09-04 04:00 | 55313.4358
2010-09-04 05:00 | 55299.2559
2010-09-04 06:00 | 55223.1586
2010-09-04 07:00 | 41597.708
2010-09-04 08:00 | 32921.4853
2010-09-04 09:00 | 27015.5142
2010-09-04 10:00 | 23569.4861
2010-09-04 11:00 | 24303.3272
2010-09-04 12:00 | 24303.3272
2010-09-04 13:00 | 24303.3272
2010-09-04 14:00 | 24566.8053
2010-09-04 15:00 | 24732.5432
2010-09-04 16:00 | 24922.7322
2010-09-04 17:00 | 29915.0085
2010-09-04 18:00 | 44018.1141
2010-09-04 19:00 | 52349.1926
2010-09-04 20:00 | 58573.8564
2010-09-04 21:00 | 54946.8011
2010-09-04 22:00 | 55674.885
2010-09-04 23:00 | 54093.985
2010-09-05 | 54961.052
2010-09-05 01:00 | 55334.1076
2010-09-05 02:00 | 53254.3958
2010-09-05 03:00 | 52450.2963
2010-09-05 04:00 | 52212.0852
2010-09-05 05:00 | 52450.2963
2010-09-05 06:00 | 52354.0145
2010-09-05 07:00 | 38320.0094
2010-09-05 08:00 | 23076.5818
2010-09-05 09:00 | 19451.7961
2010-09-05 10:00 | 17954.7711
2010-09-05 11:00 | 17965.1895
2010-09-05 12:00 | 18910.3231
2010-09-05 13:00 | 18982.6819
2010-09-05 14:00 | 19717.7183
2010-09-05 15:00 | 22297.6565
2010-09-05 16:00 | 26550.2854
2010-09-05 17:00 | 31016.7749
2010-09-05 18:00 | 47409.2052
2010-09-05 19:00 | 53336.5242
2010-09-05 20:00 | 54453.3146
2010-09-05 21:00 | 53701.3839
2010-09-05 22:00 | 53035.8273
2010-09-05 23:00 | 52925.0187
2010-09-06 | 55704.5639
2010-09-06 01:00 | 61652.2198
2010-09-06 02:00 | 61576.0919
2010-09-06 03:00 | 61667.1604
2010-09-06 04:00 | 61621.4198
2010-09-06 05:00 | 61349.9074
2010-09-06 06:00 | 61274.2157
2010-09-06 07:00 | 42058.8983
2010-09-06 08:00 | 37309.926
2010-09-06 09:00 | 35336.2289
2010-09-06 10:00 | 30856.1581
2010-09-06 11:00 | 33012.9454
2010-09-06 12:00 | 35587.3046
2010-09-06 13:00 | 35734.0519
2010-09-06 14:00 | 36032.0858
2010-09-06 15:00 | 37563.3815
2010-09-06 16:00 | 40543.8036
2010-09-06 17:00 | 44535.0525
2010-09-06 18:00 | 56405.7665
2010-09-06 19:00 | 60907.6257
2010-09-06 20:00 | 67128.6002
2010-09-06 21:00 | 68067.9037
2010-09-06 22:00 | 67643.8544
2010-09-06 23:00 | 67461.1101
2010-09-07 | 72301.1661
2010-09-07 01:00 | 77055.4436
2010-09-07 02:00 | 76852.9523
2010-09-07 03:00 | 77113.1933
2010-09-07 04:00 | 77717.4771
2010-09-07 05:00 | 78235.2037
2010-09-07 06:00 | 79213.6481
2010-09-07 07:00 | 70507.3023
2010-09-07 08:00 | 67464.9825
2010-09-07 09:00 | 62407.7732
2010-09-07 10:00 | 59806.7846
2010-09-07 11:00 | 63593.3587
2010-09-07 12:00 | 65223.162
2010-09-07 13:00 | 64827.3442
2010-09-07 14:00 | 65407.0946
2010-09-07 15:00 | 67566.5495
2010-09-07 16:00 | 73205.8504
2010-09-07 17:00 | 84626.1124
2010-09-07 18:00 | 95586.1376
2010-09-07 19:00 | 96348.752
2010-09-07 20:00 | 96638.9069
2010-09-07 21:00 | 96637.5069
2010-09-07 22:00 | 94768.3551
2010-09-07 23:00 | 93355.5886
2010-09-08 | 90119.5122
2010-09-08 01:00 | 90883.7708
2010-09-08 02:00 | 90762.7553
2010-09-08 03:00 | 90834.5988
2010-09-08 04:00 | 90834.5988
2010-09-08 05:00 | 91587.0116
2010-09-08 06:00 | 93037.3403
2010-09-08 07:00 | 93316.9
2010-09-08 08:00 | 88511.6
2010-09-08 09:00 | 88188.5709
2010-09-08 10:00 | 85178.7654
2010-09-08 11:00 | 85915.056
2010-09-08 12:00 | 85915.5168
2010-09-08 13:00 | 85915.5168
2010-09-08 14:00 | 86055.6793
2010-09-08 15:00 | 86366.9459
2010-09-08 16:00 | 86343.8061
2010-09-08 17:00 | 90285.3209
2010-09-08 18:00 | 97564.7941
2010-09-08 19:00 | 97414.2088
2010-09-08 20:00 | 98663.6833
2010-09-08 21:00 | 97725.4084
2010-09-08 22:00 | 96957.9291
2010-09-08 23:00 | 93788.2108
2010-09-09 | 89688.0349
2010-09-09 01:00 | 89660.1536
2010-09-09 02:00 | 89634.8731
2010-09-09 03:00 | 89233.9677
2010-09-09 04:00 | 89621.7377
2010-09-09 05:00 | 90111.3459
2010-09-09 06:00 | 90816.6613
2010-09-09 07:00 | 88226.8465
2010-09-09 08:00 | 83088.2835
2010-09-09 09:00 | 81894.8924
2010-09-09 10:00 | 78824.8046
2010-09-09 11:00 | 78444.874
2010-09-09 12:00 | 78417.8621
2010-09-09 13:00 | 78410.3621
2010-09-09 14:00 | 78434.3906
2010-09-09 15:00 | 77797.3574
2010-09-09 16:00 | 77954.6574
2010-09-09 17:00 | 84046.0891
2010-09-09 18:00 | 91549.3868
2010-09-09 19:00 | 93003.1461
2010-09-09 20:00 | 96154.7971
2010-09-09 21:00 | 95814.0668
2010-09-09 22:00 | 90447.4562
2010-09-09 23:00 | 89663.471
2010-09-10 | 90472.1952
2010-09-10 01:00 | 90877.3928
2010-09-10 02:00 | 90737.4357
2010-09-10 03:00 | 91781.4491
2010-09-10 04:00 | 94440.0128
2010-09-10 05:00 | 95876.0323
2010-09-10 06:00 | 96273.9088
2010-09-10 07:00 | 91083.6969
2010-09-10 08:00 | 86039.0164
2010-09-10 09:00 | 85369.5176
2010-09-10 10:00 | 81048.6604
2010-09-10 11:00 | 82054.5186
2010-09-10 12:00 | 81967.6861
2010-09-10 13:00 | 82184.448
2010-09-10 14:00 | 82327.5298
2010-09-10 15:00 | 82815.459
2010-09-10 16:00 | 86076.7838
2010-09-10 17:00 | 92569.6781
2010-09-10 18:00 | 98865.4391
2010-09-10 19:00 | 100571.2603
2010-09-10 20:00 | 103684.5926
2010-09-10 21:00 | 103084.8035
2010-09-10 22:00 | 103297.62
2010-09-10 23:00 | 101925.8311
2010-09-11 | 103602.7875
2010-09-11 01:00 | 106084.5641
2010-09-11 02:00 | 105455.1923
2010-09-11 03:00 | 105443.3495
2010-09-11 04:00 | 105650.5495
2010-09-11 05:00 | 105662.3923
2010-09-11 06:00 | 105853.767
2010-09-11 07:00 | 99214.1548
2010-09-11 08:00 | 97280.5297
2010-09-11 09:00 | 94301.3232
2010-09-11 10:00 | 89431.5094
2010-09-11 11:00 | 91197.7797
2010-09-11 12:00 | 94315.0451
2010-09-11 13:00 | 95452.1155
2010-09-11 14:00 | 96214.9978
2010-09-11 15:00 | 97658.0783
2010-09-11 16:00 | 99359.9446
2010-09-11 17:00 | 103045.4271
2010-09-11 18:00 | 111884.932
2010-09-11 19:00 | 117828.2285
2010-09-11 20:00 | 124935.1863
2010-09-11 21:00 | 123822.1373
2010-09-11 22:00 | 118675.0231
2010-09-11 23:00 | 115687.8406
2010-09-12 | 116372.5185
2010-09-12 01:00 | 115666.1814
2010-09-12 02:00 | 114512.6558
2010-09-12 03:00 | 113742.4501
2010-09-12 04:00 | 113788.268
2010-09-12 05:00 | 113957.4375
2010-09-12 06:00 | 113825.1413
2010-09-12 07:00 | 95487.0767
2010-09-12 08:00 | 81332.5181
2010-09-12 09:00 | 79236.8377
2010-09-12 10:00 | 69987.3844
2010-09-12 11:00 | 69960.9279
2010-09-12 12:00 | 72427.3157
2010-09-12 13:00 | 75381.096
2010-09-12 14:00 | 76044.6235
2010-09-12 15:00 | 76743.7669
2010-09-12 16:00 | 79728.2009
2010-09-12 17:00 | 88971.1745
2010-09-12 18:00 | 104742.7004
2010-09-12 19:00 | 110929.9734
2010-09-12 20:00 | 118081.6951
2010-09-12 21:00 | 120858.894
2010-09-12 22:00 | 120858.894
2010-09-12 23:00 | 120552.5557
2010-09-13 | 119981.7826
2010-09-13 01:00 | 120373.4143
2010-09-13 02:00 | 119550.8804
2010-09-13 03:00 | 120052.7234
2010-09-13 04:00 | 121037.0246
2010-09-13 05:00 | 121547.5061
2010-09-13 06:00 | 122795.5059
2010-09-13 07:00 | 111752.9111
2010-09-13 08:00 | 97123.4944
2010-09-13 09:00 | 95022.3843
2010-09-13 10:00 | 88458.377
2010-09-13 11:00 | 88654.5964
2010-09-13 12:00 | 88903.6627
2010-09-13 13:00 | 89242.3803
2010-09-13 14:00 | 88983.0404
2010-09-13 15:00 | 90551.7667
2010-09-13 16:00 | 92025.991
2010-09-13 17:00 | 103825.0448
2010-09-13 18:00 | 129656.3777
2010-09-13 19:00 | 140113.2433
2010-09-13 20:00 | 144565.2149
2010-09-13 21:00 | 145664.7773
2010-09-13 22:00 | 144447.3725
2010-09-13 23:00 | 141746.594
2010-09-14 | 141205.458
2010-09-14 01:00 | 139144.8283
2010-09-14 02:00 | 136935.4969
2010-09-14 03:00 | 136041.7529
2010-09-14 04:00 | 136030.0011
2010-09-14 05:00 | 135849.8378
2010-09-14 06:00 | 136196.8283
2010-09-14 07:00 | 125041.9283
2010-09-14 08:00 | 103712.1526
2010-09-14 09:00 | 97082.9034
2010-09-14 10:00 | 85086.8785
2010-09-14 11:00 | 84674.2241
2010-09-14 12:00 | 88637.2634
2010-09-14 13:00 | 90573.9043
2010-09-14 14:00 | 91066.1164
2010-09-14 15:00 | 92684.5207
2010-09-14 16:00 | 95944.5724
2010-09-14 17:00 | 106968.0619
2010-09-14 18:00 | 116986.3276
2010-09-14 19:00 | 129832.3182
2010-09-14 20:00 | 127442.4053
2010-09-14 21:00 | 125241.5842
2010-09-14 22:00 | 121843.4972
2010-09-14 23:00 | 119546.4751
2010-09-15 | 117248.0161
2010-09-15 01:00 | 116596.8741
2010-09-15 02:00 | 115644.2906
2010-09-15 03:00 | 115630.6883
2010-09-15 04:00 | 115129.289
2010-09-15 05:00 | 114950.5821
2010-09-15 06:00 | 115370.5711
2010-09-15 07:00 | 96500.869
2010-09-15 08:00 | 90384.5106
2010-09-15 09:00 | 83571.2855
2010-09-15 10:00 | 76046.9339
2010-09-15 11:00 | 78222.1473
2010-09-15 12:00 | 83729.3201
2010-09-15 13:00 | 83593.9629
2010-09-15 14:00 | 84151.3592
2010-09-15 15:00 | 84703.748
2010-09-15 16:00 | 87977.6406
2010-09-15 17:00 | 98492.4996
2010-09-15 18:00 | 112021.3301
2010-09-15 19:00 | 121663.7538
2010-09-15 20:00 | 124433.6813
2010-09-15 21:00 | 127747.4898
2010-09-15 22:00 | 125694.896
2010-09-15 23:00 | 125659.8996
2010-09-16 | 124760.3402
2010-09-16 01:00 | 122488.8961
2010-09-16 02:00 | 121899.9793
2010-09-16 03:00 | 122522.3042
2010-09-16 04:00 | 123937.8961
2010-09-16 05:00 | 125716.2656
2010-09-16 06:00 | 127232.4854
2010-09-16 07:00 | 124303.5593
2010-09-16 08:00 | 115844.4264
2010-09-16 09:00 | 114951.4629
2010-09-16 10:00 | 106629.169
2010-09-16 11:00 | 109687.4648
2010-09-16 12:00 | 109941.7312
2010-09-16 13:00 | 109782.1986
2010-09-16 14:00 | 110560.9226
2010-09-16 15:00 | 111282.4474
2010-09-16 16:00 | 111381.914
2010-09-16 17:00 | 115721.1115
2010-09-16 18:00 | 128477.8453
2010-09-16 19:00 | 136187.5168
2010-09-16 20:00 | 141681.7261
2010-09-16 21:00 | 141326.3648
2010-09-16 22:00 | 141247.6648
2010-09-16 23:00 | 141245.6648
2010-09-17 | 140541.964
2010-09-17 01:00 | 142106.3133
2010-09-17 02:00 | 141786.7754
2010-09-17 03:00 | 141034.557
2010-09-17 04:00 | 141119.4106
2010-09-17 05:00 | 142188.1344
2010-09-17 06:00 | 143930.443
2010-09-17 07:00 | 145990.6375
2010-09-17 08:00 | 135009.8931
2010-09-17 09:00 | 135354.0478
2010-09-17 10:00 | 125665.0581
2010-09-17 11:00 | 126874.1694
2010-09-17 12:00 | 126972.4696
2010-09-17 13:00 | 126556.1937
2010-09-17 14:00 | 126151.6189
2010-09-17 15:00 | 126620.9502
2010-09-17 16:00 | 127933.2335
2010-09-17 17:00 | 129533.978
2010-09-17 18:00 | 140019.8912
2010-09-17 19:00 | 150599.1967
2010-09-17 20:00 | 148047.2552
2010-09-17 21:00 | 144981.407
2010-09-17 22:00 | 143751.8711
2010-09-17 23:00 | 138187.5267
2010-09-18 | 135214.103
2010-09-18 01:00 | 134293.3858
2010-09-18 02:00 | 132581.6888
2010-09-18 03:00 | 131805.8054
2010-09-18 04:00 | 132068.343
2010-09-18 05:00 | 133459.2227
2010-09-18 06:00 | 135598.4561
2010-09-18 07:00 | 117361.155
2010-09-18 08:00 | 104339.0984
2010-09-18 09:00 | 102773.7336
2010-09-18 10:00 | 95516.7321
2010-09-18 11:00 | 96089.2902
2010-09-18 12:00 | 97532.0633
2010-09-18 13:00 | 98371.7537
2010-09-18 14:00 | 98700.1806
2010-09-18 15:00 | 98324.4357
2010-09-18 16:00 | 101235.331
2010-09-18 17:00 | 114831.7325
2010-09-18 18:00 | 130239.9606
2010-09-18 19:00 | 139337.0918
2010-09-18 20:00 | 143749.0759
2010-09-18 21:00 | 143522.3
2010-09-18 22:00 | 143416.0045
2010-09-18 23:00 | 143207.1976
2010-09-19 | 141060.6294
2010-09-19 01:00 | 141060.6294
2010-09-19 02:00 | 139713.0909
2010-09-19 03:00 | 139499.4641
2010-09-19 04:00 | 139858.1355
2010-09-19 05:00 | 140532.2641
2010-09-19 06:00 | 140532.2641
2010-09-19 07:00 | 130189.9
2010-09-19 08:00 | 116939.7898
2010-09-19 09:00 | 112836.3082
2010-09-19 10:00 | 106491.0404
2010-09-19 11:00 | 107415.9555
2010-09-19 12:00 | 110151.1597
2010-09-19 13:00 | 111337.1918
2010-09-19 14:00 | 113349.8695
2010-09-19 15:00 | 116365.8749
2010-09-19 16:00 | 119208.858
2010-09-19 17:00 | 126925.9958
2010-09-19 18:00 | 137013.5267
2010-09-19 19:00 | 141123.5975
2010-09-19 20:00 | 145732.0959
2010-09-19 21:00 | 145873.1486
2010-09-19 22:00 | 145085.4486
2010-09-19 23:00 | 142936.9486
2010-09-20 | 138819.1
2010-09-20 01:00 | 134240.1171
2010-09-20 02:00 | 132195.641
2010-09-20 03:00 | 132281.22
2010-09-20 04:00 | 132399.4557
2010-09-20 05:00 | 131654.7802
2010-09-20 06:00 | 131372.8682
2010-09-20 07:00 | 115459.0304
2010-09-20 08:00 | 89268.6124
2010-09-20 09:00 | 86675.3813
2010-09-20 10:00 | 75965.2678
2010-09-20 11:00 | 78002.6506
2010-09-20 12:00 | 77434.5727
2010-09-20 13:00 | 75650.2863
2010-09-20 14:00 | 75068.3366
2010-09-20 15:00 | 74667.7702
2010-09-20 16:00 | 76666.0766
2010-09-20 17:00 | 87848.9229
2010-09-20 18:00 | 102292.9738
2010-09-20 19:00 | 114191.5052
2010-09-20 20:00 | 118471.2359
2010-09-20 21:00 | 116409.7891
2010-09-20 22:00 | 111791.7786
2010-09-20 23:00 | 111479.5619
2010-09-21 | 111101.0652
2010-09-21 01:00 | 107599.4291
2010-09-21 02:00 | 107036.4464
2010-09-21 03:00 | 108015.7804
2010-09-21 04:00 | 108923.6828
2010-09-21 05:00 | 109067.0402
2010-09-21 06:00 | 109771.0334
2010-09-21 07:00 | 87700.1483
2010-09-21 08:00 | 76636.7011
2010-09-21 09:00 | 73156.8604
2010-09-21 10:00 | 62953.346
2010-09-21 11:00 | 64794.3434
2010-09-21 12:00 | 64801.3716
2010-09-21 13:00 | 64662.3318
2010-09-21 14:00 | 62106.0824
2010-09-21 15:00 | 61139.6439
2010-09-21 16:00 | 67314.9494
2010-09-21 17:00 | 82435.0447
2010-09-21 18:00 | 93869.223
2010-09-21 19:00 | 98646.2053
2010-09-21 20:00 | 104684.2748
2010-09-21 21:00 | 104770.2986
2010-09-21 22:00 | 104676.3986
2010-09-21 23:00 | 104981.2962
2010-09-22 | 105609.3745
2010-09-22 01:00 | 107139.257
2010-09-22 02:00 | 107680.3359
2010-09-22 03:00 | 108458.435
2010-09-22 04:00 | 109007.729
2010-09-22 05:00 | 110169.1028
2010-09-22 06:00 | 110343.6968
2010-09-22 07:00 | 107066.2717
2010-09-22 08:00 | 95714.3713
2010-09-22 09:00 | 87015.9946
2010-09-22 10:00 | 74740.7827
2010-09-22 11:00 | 78523.4428
2010-09-22 12:00 | 84183.1918
2010-09-22 13:00 | 85242.4336
2010-09-22 14:00 | 87221.6433
2010-09-22 15:00 | 91587.7464
2010-09-22 16:00 | 99053.995
2010-09-22 17:00 | 107038.9802
2010-09-22 18:00 | 116700.3299
2010-09-22 19:00 | 124709.5851
2010-09-22 20:00 | 130664.1148
2010-09-22 21:00 | 130790.1667
2010-09-22 22:00 | 129346.832
2010-09-22 23:00 | 124227.4629
2010-09-23 | 120316.1161
2010-09-23 01:00 | 120093.8455
2010-09-23 02:00 | 119640.6486
2010-09-23 03:00 | 119640.6486
2010-09-23 04:00 | 119644.9721
2010-09-23 05:00 | 120474.6667
2010-09-23 06:00 | 123141.4865
2010-09-23 07:00 | 121350.501
2010-09-23 08:00 | 93256.7934
2010-09-23 09:00 | 85082.4692
2010-09-23 10:00 | 71925.5934
2010-09-23 11:00 | 74688.1297
2010-09-23 12:00 | 77949.6326
2010-09-23 13:00 | 78363.191
2010-09-23 14:00 | 79566.7424
2010-09-23 15:00 | 81957.3096
2010-09-23 16:00 | 84470.5324
2010-09-23 17:00 | 91200.0997
2010-09-23 18:00 | 103214.4368
2010-09-23 19:00 | 112308.7067
2010-09-23 20:00 | 121100.8795
2010-09-23 21:00 | 120851.4286
2010-09-23 22:00 | 116021.0385
2010-09-23 23:00 | 109440.003
2010-09-24 | 101818.8491
2010-09-24 01:00 | 101038.9166
2010-09-24 02:00 | 100921.0844
2010-09-24 03:00 | 102101.4976
2010-09-24 04:00 | 105635.0275
2010-09-24 05:00 | 108655.6118
2010-09-24 06:00 | 109946.6774
2010-09-24 07:00 | 100866.6872
2010-09-24 08:00 | 85412.5222
2010-09-24 09:00 | 83495.2791
2010-09-24 10:00 | 72854.5803
2010-09-24 11:00 | 76981.0209
2010-09-24 12:00 | 77599.551
2010-09-24 13:00 | 77599.551
2010-09-24 14:00 | 77713.1408
2010-09-24 15:00 | 77419.4094
2010-09-24 16:00 | 80688.995
2010-09-24 17:00 | 87718.7606
2010-09-24 18:00 | 97509.5449
2010-09-24 19:00 | 100092.7628
2010-09-24 20:00 | 105358.9173
2010-09-24 21:00 | 109883.1734
2010-09-24 22:00 | 109883.2336
2010-09-24 23:00 | 109824.0791
2010-09-25 | 109223.2791
2010-09-25 01:00 | 109210.8372
2010-09-25 02:00 | 109210.8372
2010-09-25 03:00 | 108894.8372
2010-09-25 04:00 | 108937.5527
2010-09-25 05:00 | 109034.3138
2010-09-25 06:00 | 109051.9372
2010-09-25 07:00 | 109042.3304
2010-09-25 08:00 | 100969.8301
2010-09-25 09:00 | 98761.9246
2010-09-25 10:00 | 88353.55
2010-09-25 11:00 | 86937.004
2010-09-25 12:00 | 88609.8457
2010-09-25 13:00 | 88129.4865
2010-09-25 14:00 | 89436.6312
2010-09-25 15:00 | 91985.4358
2010-09-25 16:00 | 102506.7278
2010-09-25 17:00 | 121673.1469
2010-09-25 18:00 | 125127.4134
2010-09-25 19:00 | 127991.2337
2010-09-25 20:00 | 131071.5639
2010-09-25 21:00 | 132832.2951
2010-09-25 22:00 | 132830.9
2010-09-25 23:00 | 132752.6
2010-09-26 | 137744.3861
2010-09-26 01:00 | 144355.595
2010-09-26 02:00 | 144352.0254
2010-09-26 03:00 | 144379.8808
2010-09-26 04:00 | 144509.1474
2010-09-26 05:00 | 145213.7206
2010-09-26 06:00 | 145000.4963
2010-09-26 07:00 | 143884.5348
2010-09-26 08:00 | 131166.8986
2010-09-26 09:00 | 119765.3229
2010-09-26 10:00 | 108521.8282
2010-09-26 11:00 | 109467.295
2010-09-26 12:00 | 110847.3118
2010-09-26 13:00 | 110994.893
2010-09-26 14:00 | 111061.7118
2010-09-26 15:00 | 111608.6652
2010-09-26 16:00 | 115263.1417
2010-09-26 17:00 | 119303.8141
2010-09-26 18:00 | 121080.2273
2010-09-26 19:00 | 126541.0462
2010-09-26 20:00 | 135284.5436
2010-09-26 21:00 | 135377.5625
2010-09-26 22:00 | 133631.8729
2010-09-26 23:00 | 133313.814
2010-09-27 | 135054.3898
2010-09-27 01:00 | 134759.3097
2010-09-27 02:00 | 134213.4075
2010-09-27 03:00 | 134527.7684
2010-09-27 04:00 | 134749.6736
2010-09-27 05:00 | 136044.9997
2010-09-27 06:00 | 137168.906
2010-09-27 07:00 | 140374.9596
2010-09-27 08:00 | 137299.7217
2010-09-27 09:00 | 134873.3658
2010-09-27 10:00 | 132471.58
2010-09-27 11:00 | 131571.838
2010-09-27 12:00 | 131990.0582
2010-09-27 13:00 | 132833.4894
2010-09-27 14:00 | 134281.9127
2010-09-27 15:00 | 135986.0986
2010-09-27 16:00 | 137041.615
2010-09-27 17:00 | 139638.9373
2010-09-27 18:00 | 145220.0814
2010-09-27 19:00 | 157941.2963
2010-09-27 20:00 | 163309.6314
2010-09-27 21:00 | 166275.1943
2010-09-27 22:00 | 158666.9561
2010-09-27 23:00 | 149424.9673
2010-09-28 | 147394.6068
2010-09-28 01:00 | 146581.4423
2010-09-28 02:00 | 145992.7905
2010-09-28 03:00 | 145471.3004
2010-09-28 04:00 | 145471.3004
2010-09-28 05:00 | 145516.3519
2010-09-28 06:00 | 146097.0399
2010-09-28 07:00 | 142065.996
2010-09-28 08:00 | 112978.7093
2010-09-28 09:00 | 105174.3354
2010-09-28 10:00 | 99810.595
2010-09-28 11:00 | 98324.243
2010-09-28 12:00 | 98956.0588
2010-09-28 13:00 | 99014.8928
2010-09-28 14:00 | 99194.2082
2010-09-28 15:00 | 100728.2354
2010-09-28 16:00 | 104128.945
2010-09-28 17:00 | 112725.7037
2010-09-28 18:00 | 138211.7842
2010-09-28 19:00 | 156214.0322
2010-09-28 20:00 | 158146.0802
2010-09-28 21:00 | 157847.5157
2010-09-28 22:00 | 157459.3383
2010-09-28 23:00 | 156386.358
2010-09-29 | 158218.1209
2010-09-29 01:00 | 158121.6603
2010-09-29 02:00 | 158066.8512
2010-09-29 03:00 | 158459.4747
2010-09-29 04:00 | 158854.6825
2010-09-29 05:00 | 159741.0912
2010-09-29 06:00 | 160769.0662
2010-09-29 07:00 | 161809.4772
2010-09-29 08:00 | 136472.0809
2010-09-29 09:00 | 126148.5817
2010-09-29 10:00 | 124333.0653
2010-09-29 11:00 | 125792.8611
2010-09-29 12:00 | 126831.4566
2010-09-29 13:00 | 127650.0816
2010-09-29 14:00 | 128509.2683
2010-09-29 15:00 | 131781.4705
2010-09-29 16:00 | 134097.9184
2010-09-29 17:00 | 137478.3076
2010-09-29 18:00 | 148179.3239
2010-09-29 19:00 | 161916.5927
2010-09-29 20:00 | 163051.4998
2010-09-29 21:00 | 161992.4788
2010-09-29 22:00 | 159420.9667
2010-09-29 23:00 | 159177.0869
2010-09-30 | 159101.9052
2010-09-30 01:00 | 157976.0467
2010-09-30 02:00 | 157119.6159
2010-09-30 03:00 | 154229.6543
2010-09-30 04:00 | 153446.4327
2010-09-30 05:00 | 153518.3644
2010-09-30 06:00 | 151772.7682
2010-09-30 07:00 | 148713.877
2010-09-30 08:00 | 114441.7666
2010-09-30 09:00 | 104349.9738
2010-09-30 10:00 | 95573.1175
2010-09-30 11:00 | 88431.1234
2010-09-30 12:00 | 85475.158
2010-09-30 13:00 | 83517.4505
2010-09-30 14:00 | 83507.1766
2010-09-30 15:00 | 84012.6535
2010-09-30 16:00 | 84090.9913
2010-09-30 17:00 | 86971.8561
2010-09-30 18:00 | 102939.0702
2010-09-30 19:00 | 110867.9078
2010-09-30 20:00 | 107641.6577
2010-09-30 21:00 | 101694.4389
2010-09-30 22:00 | 99082.4313
2010-09-30 23:00 | 95732.2471
2010-10-01 | 136177.4966
2010-10-01 01:00 | 126413.6271
2010-10-01 02:00 | 123697.2431
2010-10-01 03:00 | 122737.5876
2010-10-01 04:00 | 122127.8685
2010-10-01 05:00 | 122284.9273
2010-10-01 06:00 | 122609.3149
2010-10-01 07:00 | 100393.4913
2010-10-01 08:00 | 69998.4958
2010-10-01 09:00 | 69515.2749
2010-10-01 10:00 | 64142.997
2010-10-01 11:00 | 64142.997
2010-10-01 12:00 | 64017.8868
2010-10-01 13:00 | 63809.9491
2010-10-01 14:00 | 63239.4664
2010-10-01 15:00 | 63573.1489
2010-10-01 16:00 | 63947.4871
2010-10-01 17:00 | 68200.3984
2010-10-01 18:00 | 88374.7819
2010-10-01 19:00 | 96056.1483
2010-10-01 20:00 | 92639.9635
2010-10-01 21:00 | 91586.4749
2010-10-01 22:00 | 90751.6007
2010-10-01 23:00 | 90315.2586
2010-10-02 | 85185.8353
2010-10-02 01:00 | 84730.209
2010-10-02 02:00 | 84193.9622
2010-10-02 03:00 | 84193.9622
2010-10-02 04:00 | 83605.8614
2010-10-02 05:00 | 80809.802
2010-10-02 06:00 | 80810.9805
2010-10-02 07:00 | 68814.6625
2010-10-02 08:00 | 57404.278
2010-10-02 09:00 | 49318.8974
2010-10-02 10:00 | 46499.5748
2010-10-02 11:00 | 46499.5748
2010-10-02 12:00 | 46231.5748
2010-10-02 13:00 | 46231.5748
2010-10-02 14:00 | 45821.3654
2010-10-02 15:00 | 46320.4091
2010-10-02 16:00 | 47384.9799
2010-10-02 17:00 | 51282.7759
2010-10-02 18:00 | 60092.3941
2010-10-02 19:00 | 57303.3683
2010-10-02 20:00 | 54460.1621
2010-10-02 21:00 | 53438.814
2010-10-02 22:00 | 52757.5108
2010-10-02 23:00 | 51821.4174
2010-10-03 | 48903.7711
2010-10-03 01:00 | 56564.9292
2010-10-03 02:00 | 57939.1906
2010-10-03 03:00 | 58063.3906
2010-10-03 04:00 | 57853.782
2010-10-03 05:00 | 58133.053
2010-10-03 06:00 | 58227.0446
2010-10-03 07:00 | 53748.8542
2010-10-03 08:00 | 46055.3657
2010-10-03 09:00 | 44882.9704
2010-10-03 10:00 | 39772.3774
2010-10-03 11:00 | 39797.8417
2010-10-03 12:00 | 40217.2422
2010-10-03 13:00 | 40217.2422
2010-10-03 14:00 | 39839.8382
2010-10-03 15:00 | 40260.5133
2010-10-03 16:00 | 40756.6341
2010-10-03 17:00 | 45229.7098
2010-10-03 18:00 | 58592.9311
2010-10-03 19:00 | 62228.7761
2010-10-03 20:00 | 62475.9968
2010-10-03 21:00 | 61588.04
2010-10-03 22:00 | 60975.6225
2010-10-03 23:00 | 60963.1806
2010-10-04 | 62976.4248
2010-10-04 01:00 | 63890.7646
2010-10-04 02:00 | 62708.9913
2010-10-04 03:00 | 63225.6087
2010-10-04 04:00 | 66192.8449
2010-10-04 05:00 | 70245.3526
2010-10-04 06:00 | 71422.4732
2010-10-04 07:00 | 71632.6277
2010-10-04 08:00 | 59919.4714
2010-10-04 09:00 | 59757.3326
2010-10-04 10:00 | 56568.728
2010-10-04 11:00 | 56571.0242
2010-10-04 12:00 | 56588.3503
2010-10-04 13:00 | 56439.986
2010-10-04 14:00 | 56715.0851
2010-10-04 15:00 | 56978.7869
2010-10-04 16:00 | 57765.8699
2010-10-04 17:00 | 62767.3101
2010-10-04 18:00 | 75757.2098
2010-10-04 19:00 | 78844.7813
2010-10-04 20:00 | 78524.7637
2010-10-04 21:00 | 78369.4599
2010-10-04 22:00 | 78369.4599
2010-10-04 23:00 | 78291.216
2010-10-05 | 78787.619
2010-10-05 01:00 | 79019.928
2010-10-05 02:00 | 79020.933
2010-10-05 03:00 | 79022.3284
2010-10-05 04:00 | 79024.0648
2010-10-05 05:00 | 79027.3284
2010-10-05 06:00 | 79051.378
2010-10-05 07:00 | 77566.981
2010-10-05 08:00 | 61084.2924
2010-10-05 09:00 | 61310.4461
2010-10-05 10:00 | 61724.8436
2010-10-05 11:00 | 62842.912
2010-10-05 12:00 | 62843.0783
2010-10-05 13:00 | 63215.0322
2010-10-05 14:00 | 62691.9945
2010-10-05 15:00 | 63316.8538
2010-10-05 16:00 | 63898.0829
2010-10-05 17:00 | 67859.8414
2010-10-05 18:00 | 79643.468
2010-10-05 19:00 | 83577.7973
2010-10-05 20:00 | 84667.865
2010-10-05 21:00 | 85451.1282
2010-10-05 22:00 | 84888.7743
2010-10-05 23:00 | 84652.5866
2010-10-06 | 83749.2574
2010-10-06 01:00 | 83147.688
2010-10-06 02:00 | 82643.9233
2010-10-06 03:00 | 82509.9131
2010-10-06 04:00 | 83066.8313
2010-10-06 05:00 | 82811.762
2010-10-06 06:00 | 82999.96
2010-10-06 07:00 | 80063.2991
2010-10-06 08:00 | 48759.8123
2010-10-06 09:00 | 50940.5315
2010-10-06 10:00 | 51682.4561
2010-10-06 11:00 | 51907.6214
2010-10-06 12:00 | 52521.5282
2010-10-06 13:00 | 52568.3252
2010-10-06 14:00 | 52736.3334
2010-10-06 15:00 | 52643.3757
2010-10-06 16:00 | 52503.4696
2010-10-06 17:00 | 54152.8182
2010-10-06 18:00 | 60719.6221
2010-10-06 19:00 | 67757.2285
2010-10-06 20:00 | 61741.115
2010-10-06 21:00 | 56718.8074
2010-10-06 22:00 | 55428.8764
2010-10-06 23:00 | 50182.0076
2010-10-07 | 47607.9731
2010-10-07 01:00 | 46614.6979
2010-10-07 02:00 | 45702.6372
2010-10-07 03:00 | 45484.7479
2010-10-07 04:00 | 45486.6372
2010-10-07 05:00 | 45685.1927
2010-10-07 06:00 | 44914.2089
2010-10-07 07:00 | 40453.4955
2010-10-07 08:00 | 34062.9224
2010-10-07 09:00 | 33356.8935
2010-10-07 10:00 | 30510.5732
2010-10-07 11:00 | 28880.7834
2010-10-07 12:00 | 28861.368
2010-10-07 13:00 | 28863.0421
2010-10-07 14:00 | 28845.3009
2010-10-07 15:00 | 28863.0421
2010-10-07 16:00 | 29044.9477
2010-10-07 17:00 | 34178.0493
2010-10-07 18:00 | 55387.0036
2010-10-07 19:00 | 64615.7741
2010-10-07 20:00 | 61743.2505
2010-10-07 21:00 | 59391.8529
2010-10-07 22:00 | 59391.8529
2010-10-07 23:00 | 58880.3256
2010-10-08 | 56189.226
2010-10-08 01:00 | 55648.7889
2010-10-08 02:00 | 55225.2779
2010-10-08 03:00 | 55100.779
2010-10-08 04:00 | 55232.083
2010-10-08 05:00 | 55024.4417
2010-10-08 06:00 | 55232.083
2010-10-08 07:00 | 51408.2267
2010-10-08 08:00 | 27440.8318
2010-10-08 09:00 | 25937.4138
2010-10-08 10:00 | 18299.7557
2010-10-08 11:00 | 18299.7557
2010-10-08 12:00 | 18299.7557
2010-10-08 13:00 | 18299.7557
2010-10-08 14:00 | 18299.7557
2010-10-08 15:00 | 18299.7557
2010-10-08 16:00 | 18299.7557
2010-10-08 17:00 | 22046.7286
2010-10-08 18:00 | 28754.4041
2010-10-08 19:00 | 34397.6622
2010-10-08 20:00 | 35702.2067
2010-10-08 21:00 | 36360.3449
2010-10-08 22:00 | 36360.3449
2010-10-08 23:00 | 36360.3449
2010-10-09 | 39349.2596
2010-10-09 01:00 | 44132.4526
2010-10-09 02:00 | 44132.4526
2010-10-09 03:00 | 44132.4526
2010-10-09 04:00 | 44132.4526
2010-10-09 05:00 | 44240.1791
2010-10-09 06:00 | 44346.1526
2010-10-09 07:00 | 42350.4338
2010-10-09 08:00 | 27527.1403
2010-10-09 09:00 | 26841.8031
2010-10-09 10:00 | 20867.4124
2010-10-09 11:00 | 21313.4995
2010-10-09 12:00 | 21313.4995
2010-10-09 13:00 | 21313.4995
2010-10-09 14:00 | 21313.4995
2010-10-09 15:00 | 21313.4995
2010-10-09 16:00 | 23652.128
2010-10-09 17:00 | 41125.9011
2010-10-09 18:00 | 62233.6876
2010-10-09 19:00 | 67119.0476
2010-10-09 20:00 | 70554.2035
2010-10-09 21:00 | 70722.6143
2010-10-09 22:00 | 70750.1899
2010-10-09 23:00 | 70636.6
2010-10-10 | 77048.0524
2010-10-10 01:00 | 85454.4299
2010-10-10 02:00 | 85439.2462
2010-10-10 03:00 | 85208.392
2010-10-10 04:00 | 85276.9699
2010-10-10 05:00 | 85219.558
2010-10-10 06:00 | 85345.6675
2010-10-10 07:00 | 80200.1491
2010-10-10 08:00 | 48582.0346
2010-10-10 09:00 | 43940.6377
2010-10-10 10:00 | 34825.5143
2010-10-10 11:00 | 34627.3648
2010-10-10 12:00 | 34904.9655
2010-10-10 13:00 | 35432.4495
2010-10-10 14:00 | 35528.8037
2010-10-10 15:00 | 35528.8037
2010-10-10 16:00 | 37198.0732
2010-10-10 17:00 | 53338.1148
2010-10-10 18:00 | 80241.0642
2010-10-10 19:00 | 92003.0369
2010-10-10 20:00 | 99951.2909
2010-10-10 21:00 | 102527.248
2010-10-10 22:00 | 102479.5728
2010-10-10 23:00 | 102376.638
2010-10-11 | 104236.0397
2010-10-11 01:00 | 107601.9678
2010-10-11 02:00 | 108123.0314
2010-10-11 03:00 | 110443.9959
2010-10-11 04:00 | 114529.5594
2010-10-11 05:00 | 118890.2631
2010-10-11 06:00 | 120840.8029
2010-10-11 07:00 | 121146.4758
2010-10-11 08:00 | 107483.6882
2010-10-11 09:00 | 101187.866
2010-10-11 10:00 | 89326.6393
2010-10-11 11:00 | 89516.9893
2010-10-11 12:00 | 90991.0765
2010-10-11 13:00 | 91839.832
2010-10-11 14:00 | 95800.5521
2010-10-11 15:00 | 99751.9449
2010-10-11 16:00 | 111128.2692
2010-10-11 17:00 | 126659.3262
2010-10-11 18:00 | 137327.5317
2010-10-11 19:00 | 147357.3588
2010-10-11 20:00 | 152791.8596
2010-10-11 21:00 | 151603.683
2010-10-11 22:00 | 151171.7116
2010-10-11 23:00 | 150131.4344
2010-10-12 | 148213.8446
2010-10-12 01:00 | 147445.1816
2010-10-12 02:00 | 146684.8079
2010-10-12 03:00 | 146309.5075
2010-10-12 04:00 | 145916.4793
2010-10-12 05:00 | 146044.9999
2010-10-12 06:00 | 146057.0336
2010-10-12 07:00 | 145383.1441
2010-10-12 08:00 | 122913.0525
2010-10-12 09:00 | 108470.8237
2010-10-12 10:00 | 92314.3304
2010-10-12 11:00 | 93059.2632
2010-10-12 12:00 | 95232.1785
2010-10-12 13:00 | 97487.2263
2010-10-12 14:00 | 97734.6704
2010-10-12 15:00 | 98109.7787
2010-10-12 16:00 | 102394.2417
2010-10-12 17:00 | 109003.9884
2010-10-12 18:00 | 112288.941
2010-10-12 19:00 | 120367.3044
2010-10-12 20:00 | 125897.4959
2010-10-12 21:00 | 124179.5415
2010-10-12 22:00 | 122739.4424
2010-10-12 23:00 | 121734.7278
2010-10-13 | 120519.3889
2010-10-13 01:00 | 120180.588
2010-10-13 02:00 | 116395.6264
2010-10-13 03:00 | 116112.8137
2010-10-13 04:00 | 116264.0327
2010-10-13 05:00 | 116366.2119
2010-10-13 06:00 | 116532.5605
2010-10-13 07:00 | 114687.9614
2010-10-13 08:00 | 90010.2507
2010-10-13 09:00 | 89356.7218
2010-10-13 10:00 | 76485.2744
2010-10-13 11:00 | 72150.4796
2010-10-13 12:00 | 70270.6456
2010-10-13 13:00 | 71872.4951
2010-10-13 14:00 | 76685.787
2010-10-13 15:00 | 79186.7634
2010-10-13 16:00 | 84095.0334
2010-10-13 17:00 | 96224.3601
2010-10-13 18:00 | 109983.7174
2010-10-13 19:00 | 118075.3396
2010-10-13 20:00 | 121150.6205
2010-10-13 21:00 | 119166.9551
2010-10-13 22:00 | 115127.6656
2010-10-13 23:00 | 113078.616
2010-10-14 | 110595.6008
2010-10-14 01:00 | 107172.7966
2010-10-14 02:00 | 104968.801
2010-10-14 03:00 | 105322.2483
2010-10-14 04:00 | 104701.7667
2010-10-14 05:00 | 105322.2483
2010-10-14 06:00 | 105289.0383
2010-10-14 07:00 | 105287.0383
2010-10-14 08:00 | 77155.4072
2010-10-14 09:00 | 76453.3127
2010-10-14 10:00 | 69098.1302
2010-10-14 11:00 | 61493.7619
2010-10-14 12:00 | 61087.8814
2010-10-14 13:00 | 61087.8814
2010-10-14 14:00 | 61087.8814
2010-10-14 15:00 | 61202.0714
2010-10-14 16:00 | 62528.0987
2010-10-14 17:00 | 68540.3355
2010-10-14 18:00 | 84155.2317
2010-10-14 19:00 | 90979.9835
2010-10-14 20:00 | 81681.2383
2010-10-14 21:00 | 76133.4205
2010-10-14 22:00 | 74121.9268
2010-10-14 23:00 | 72010.6657
2010-10-15 | 65060.615
2010-10-15 01:00 | 64198.2178
2010-10-15 02:00 | 63217.2932
2010-10-15 03:00 | 62299.3889
2010-10-15 04:00 | 61278.1267
2010-10-15 05:00 | 61228.2544
2010-10-15 06:00 | 61415.3071
2010-10-15 07:00 | 58921.4052
2010-10-15 08:00 | 38569.8969
2010-10-15 09:00 | 38480.131
2010-10-15 10:00 | 34735.231
2010-10-15 11:00 | 34168.0651
2010-10-15 12:00 | 34168.0651
2010-10-15 13:00 | 34168.0651
2010-10-15 14:00 | 34168.0651
2010-10-15 15:00 | 34168.0651
2010-10-15 16:00 | 34261.3447
2010-10-15 17:00 | 36483.7025
2010-10-15 18:00 | 46014.9922
2010-10-15 19:00 | 53472.1316
2010-10-15 20:00 | 46872.5436
2010-10-15 21:00 | 44997.5362
2010-10-15 22:00 | 44981.4074
2010-10-15 23:00 | 44624.3362
2010-10-16 | 42821.8393
2010-10-16 01:00 | 41163.9013
2010-10-16 02:00 | 41161.9187
2010-10-16 03:00 | 41111.6227
2010-10-16 04:00 | 41307.9159
2010-10-16 05:00 | 41200.2244
2010-10-16 06:00 | 41200.2244
2010-10-16 07:00 | 37901.1988
2010-10-16 08:00 | 27867.2695
2010-10-16 09:00 | 27590.9361
2010-10-16 10:00 | 25534.0325
2010-10-16 11:00 | 24991.1974
2010-10-16 12:00 | 24983.65
2010-10-16 13:00 | 24366.3381
2010-10-16 14:00 | 24233.9843
2010-10-16 15:00 | 24699.7986
2010-10-16 16:00 | 24860.3272
2010-10-16 17:00 | 25074.1894
2010-10-16 18:00 | 28195.8408
2010-10-16 19:00 | 30425.9839
2010-10-16 20:00 | 31160.8702
2010-10-16 21:00 | 31036.4513
2010-10-16 22:00 | 31160.8702
2010-10-16 23:00 | 31036.4513
2010-10-17 | 34782.6179
2010-10-17 01:00 | 39844.807
2010-10-17 02:00 | 39858.6763
2010-10-17 03:00 | 39979.9613
2010-10-17 04:00 | 39816.4052
2010-10-17 05:00 | 39979.9613
2010-10-17 06:00 | 39983.9312
2010-10-17 07:00 | 38099.2589
2010-10-17 08:00 | 35633.5548
2010-10-17 09:00 | 35633.5548
2010-10-17 10:00 | 35339.2481
2010-10-17 11:00 | 35293.5953
2010-10-17 12:00 | 35293.5953
2010-10-17 13:00 | 35293.5953
2010-10-17 14:00 | 35326.205
2010-10-17 15:00 | 35496.6109
2010-10-17 16:00 | 40453.8158
2010-10-17 17:00 | 58755.9952
2010-10-17 18:00 | 77841.3401
2010-10-17 19:00 | 81635.5564
2010-10-17 20:00 | 81404.4463
2010-10-17 21:00 | 81206.5742
2010-10-17 22:00 | 81668.7223
2010-10-17 23:00 | 82236.2423
2010-10-18 | 86310.9592
2010-10-18 01:00 | 91298.4416
2010-10-18 02:00 | 92971.8728
2010-10-18 03:00 | 95598.8073
2010-10-18 04:00 | 95598.8073
2010-10-18 05:00 | 95744.3788
2010-10-18 06:00 | 96238.52
2010-10-18 07:00 | 95823.7701
2010-10-18 08:00 | 91170.7401
2010-10-18 09:00 | 85011.8481
2010-10-18 10:00 | 84381.1905
2010-10-18 11:00 | 83162.9811
2010-10-18 12:00 | 83315.3682
2010-10-18 13:00 | 83347.9361
2010-10-18 14:00 | 83674.6776
2010-10-18 15:00 | 87840.6582
2010-10-18 16:00 | 98893.8187
2010-10-18 17:00 | 110615.0454
2010-10-18 18:00 | 118318.0585
2010-10-18 19:00 | 121093.8068
2010-10-18 20:00 | 121124.8109
2010-10-18 21:00 | 121083.338
2010-10-18 22:00 | 121083.338
2010-10-18 23:00 | 118976.2354
2010-10-19 | 121148.5339
2010-10-19 01:00 | 124224.907
2010-10-19 02:00 | 124534.4382
2010-10-19 03:00 | 125303.9576
2010-10-19 04:00 | 126951.2253
2010-10-19 05:00 | 129611.4485
2010-10-19 06:00 | 129611.4485
2010-10-19 07:00 | 129523.0862
2010-10-19 08:00 | 114992.0623
2010-10-19 09:00 | 114536.983
2010-10-19 10:00 | 109521.636
2010-10-19 11:00 | 109025.0853
2010-10-19 12:00 | 109186.4321
2010-10-19 13:00 | 109074.2468
2010-10-19 14:00 | 110476.9569
2010-10-19 15:00 | 111707.8103
2010-10-19 16:00 | 116090.3216
2010-10-19 17:00 | 122883.9072
2010-10-19 18:00 | 129401.5041
2010-10-19 19:00 | 135133.7872
2010-10-19 20:00 | 134604.0939
2010-10-19 21:00 | 132020.0789
2010-10-19 22:00 | 130510.2495
2010-10-19 23:00 | 129034.7263
2010-10-20 | 125881.0061
2010-10-20 01:00 | 124033.6364
2010-10-20 02:00 | 122817.1566
2010-10-20 03:00 | 122471.8146
2010-10-20 04:00 | 122183.3908
2010-10-20 05:00 | 122368.6367
2010-10-20 06:00 | 122435.3011
2010-10-20 07:00 | 121997.6262
2010-10-20 08:00 | 92197.157
2010-10-20 09:00 | 83502.9499
2010-10-20 10:00 | 79883.391
2010-10-20 11:00 | 71057.453
2010-10-20 12:00 | 69057.7069
2010-10-20 13:00 | 69164.1542
2010-10-20 14:00 | 69203.0427
2010-10-20 15:00 | 69382.6186
2010-10-20 16:00 | 70366.9577
2010-10-20 17:00 | 75425.5918
2010-10-20 18:00 | 83017.6392
2010-10-20 19:00 | 88592.6602
2010-10-20 20:00 | 84568.278
2010-10-20 21:00 | 84210.7202
2010-10-20 22:00 | 83519.6252
2010-10-20 23:00 | 80785.2623
2010-10-21 | 78686.7515
2010-10-21 01:00 | 79636.128
2010-10-21 02:00 | 79636.128
2010-10-21 03:00 | 79636.128
2010-10-21 04:00 | 79891.2013
2010-10-21 05:00 | 79983.0723
2010-10-21 06:00 | 79983.0723
2010-10-21 07:00 | 79206.9254
2010-10-21 08:00 | 56051.0956
2010-10-21 09:00 | 45443.7508
2010-10-21 10:00 | 41840.7725
2010-10-21 11:00 | 41601.4725
2010-10-21 12:00 | 41168.2556
2010-10-21 13:00 | 41213.5948
2010-10-21 14:00 | 41213.5948
2010-10-21 15:00 | 41652.1023
2010-10-21 16:00 | 42049.8009
2010-10-21 17:00 | 49155.8123
2010-10-21 18:00 | 71451.0873
2010-10-21 19:00 | 78669.2172
2010-10-21 20:00 | 78097.2072
2010-10-21 21:00 | 77787.0072
2010-10-21 22:00 | 77743.4366
2010-10-21 23:00 | 76896.661
2010-10-22 | 68853.6201
2010-10-22 01:00 | 69042.4216
2010-10-22 02:00 | 69502.1147
2010-10-22 03:00 | 69210.321
2010-10-22 04:00 | 69724.6528
2010-10-22 05:00 | 70117.1846
2010-10-22 06:00 | 70481.5635
2010-10-22 07:00 | 68034.6428
2010-10-22 08:00 | 38794.4454
2010-10-22 09:00 | 38008.4786
2010-10-22 10:00 | 33808.9508
2010-10-22 11:00 | 31749.5955
2010-10-22 12:00 | 31453.9749
2010-10-22 13:00 | 31345.4919
2010-10-22 14:00 | 30820.1919
2010-10-22 15:00 | 30647.5919
2010-10-22 16:00 | 30535.3313
2010-10-22 17:00 | 36402.8529
2010-10-22 18:00 | 43590.9002
2010-10-22 19:00 | 44900.8521
2010-10-22 20:00 | 44906.8521
2010-10-22 21:00 | 44906.8521
2010-10-22 22:00 | 44886.8142
2010-10-22 23:00 | 44906.8521
2010-10-23 | 34373.7521
2010-10-23 01:00 | 32770.9521
2010-10-23 02:00 | 32770.9521
2010-10-23 03:00 | 32770.9521
2010-10-23 04:00 | 32864.2317
2010-10-23 05:00 | 33132.8317
2010-10-23 06:00 | 33306.7188
2010-10-23 07:00 | 29680.2649
2010-10-23 08:00 | 22064.3441
2010-10-23 09:00 | 22769.291
2010-10-23 10:00 | 22375.6062
2010-10-23 11:00 | 22042.8064
2010-10-23 12:00 | 21816.1085
2010-10-23 13:00 | 22011.4296
2010-10-23 14:00 | 22636.728
2010-10-23 15:00 | 23752.2003
2010-10-23 16:00 | 27388.4444
2010-10-23 17:00 | 30579.1456
2010-10-23 18:00 | 35014.4177
2010-10-23 19:00 | 35274.2
2010-10-23 20:00 | 35281
2010-10-23 21:00 | 35281
2010-10-23 22:00 | 35281
2010-10-23 23:00 | 35281
2010-10-24 | 35031.8657
2010-10-24 01:00 | 37503.0413
2010-10-24 02:00 | 36584.9
2010-10-24 03:00 | 36584.9
2010-10-24 04:00 | 36584.9
2010-10-24 05:00 | 36805.1453
2010-10-24 06:00 | 36942.5456
2010-10-24 07:00 | 37545.7964
2010-10-24 08:00 | 33000.9449
2010-10-24 09:00 | 33300.1493
2010-10-24 10:00 | 33218.3168
2010-10-24 11:00 | 32948.1493
2010-10-24 12:00 | 32948.1493
2010-10-24 13:00 | 32541.2995
2010-10-24 14:00 | 33383.5109
2010-10-24 15:00 | 33437.2063
2010-10-24 16:00 | 34682.195
2010-10-24 17:00 | 41420.3742
2010-10-24 18:00 | 45103.1355
2010-10-24 19:00 | 47304.3396
2010-10-24 20:00 | 44773.5456
2010-10-24 21:00 | 44386.9238
2010-10-24 22:00 | 43136.2646
2010-10-24 23:00 | 40761.7731
2010-10-25 | 41030.0667
2010-10-25 01:00 | 46444.0229
2010-10-25 02:00 | 46655.3498
2010-10-25 03:00 | 46854.733
2010-10-25 04:00 | 47015.4381
2010-10-25 05:00 | 47320.4926
2010-10-25 06:00 | 48660.3192
2010-10-25 07:00 | 48284.8372
2010-10-25 08:00 | 46783.3372
2010-10-25 09:00 | 46784.3372
2010-10-25 10:00 | 46303.3372
2010-10-25 11:00 | 44443.1761
2010-10-25 12:00 | 44129.2849
2010-10-25 13:00 | 42757.2131
2010-10-25 14:00 | 42290.2377
2010-10-25 15:00 | 42357.6902
2010-10-25 16:00 | 42502.8192
2010-10-25 17:00 | 44324.9982
2010-10-25 18:00 | 49484.3702
2010-10-25 19:00 | 49672.7028
2010-10-25 20:00 | 50474.417
2010-10-25 21:00 | 47448.189
2010-10-25 22:00 | 44152.0554
2010-10-25 23:00 | 43031.0704
2010-10-26 | 46998.9845
2010-10-26 01:00 | 49040.6496
2010-10-26 02:00 | 49099.808
2010-10-26 03:00 | 49202.1309
2010-10-26 04:00 | 49769.3735
2010-10-26 05:00 | 51207.7156
2010-10-26 06:00 | 51762.2273
2010-10-26 07:00 | 49560.5652
2010-10-26 08:00 | 46428.4548
2010-10-26 09:00 | 46297.1238
2010-10-26 10:00 | 41583.9313
2010-10-26 11:00 | 41231.3589
2010-10-26 12:00 | 42464.2168
2010-10-26 13:00 | 43693.3893
2010-10-26 14:00 | 43181.905
2010-10-26 15:00 | 44406.2564
2010-10-26 16:00 | 44998.9851
2010-10-26 17:00 | 49313.6507
2010-10-26 18:00 | 54146.2153
2010-10-26 19:00 | 62972.3462
2010-10-26 20:00 | 62787.5983
2010-10-26 21:00 | 59417.3861
2010-10-26 22:00 | 58684.5218
2010-10-26 23:00 | 58215.0478
2010-10-27 | 58823.2337
2010-10-27 01:00 | 61104.3147
2010-10-27 02:00 | 60310.7471
2010-10-27 03:00 | 59783.7471
2010-10-27 04:00 | 59783.7471
2010-10-27 05:00 | 60273.3976
2010-10-27 06:00 | 60393.8144
2010-10-27 07:00 | 56906.0619
2010-10-27 08:00 | 50530.6811
2010-10-27 09:00 | 49512.8812
2010-10-27 10:00 | 43817.7781
2010-10-27 11:00 | 39537.0914
2010-10-27 12:00 | 39305.7485
2010-10-27 13:00 | 39478.7105
2010-10-27 14:00 | 39766.4375
2010-10-27 15:00 | 39558.1846
2010-10-27 16:00 | 40106.7639
2010-10-27 17:00 | 45264.9636
2010-10-27 18:00 | 52363.0691
2010-10-27 19:00 | 58408.4451
2010-10-27 20:00 | 57739.7302
2010-10-27 21:00 | 52045.3296
2010-10-27 22:00 | 48220.8546
2010-10-27 23:00 | 47661.8546
2010-10-28 | 46801.0738
2010-10-28 01:00 | 46977.1353
2010-10-28 02:00 | 46912.513
2010-10-28 03:00 | 46450.4245
2010-10-28 04:00 | 45865.6245
2010-10-28 05:00 | 45875.6908
2010-10-28 06:00 | 45399.3831
2010-10-28 07:00 | 44927.5796
2010-10-28 08:00 | 34635.5593
2010-10-28 09:00 | 33971.2737
2010-10-28 10:00 | 29861.7603
2010-10-28 11:00 | 27444.5263
2010-10-28 12:00 | 28166.5112
2010-10-28 13:00 | 28379.373
2010-10-28 14:00 | 27411.6542
2010-10-28 15:00 | 27754.4346
2010-10-28 16:00 | 28791.5413
2010-10-28 17:00 | 32940.6202
2010-10-28 18:00 | 38758.0747
2010-10-28 19:00 | 41144.1886
2010-10-28 20:00 | 42261.1681
2010-10-28 21:00 | 42340.1635
2010-10-28 22:00 | 42238.3244
2010-10-28 23:00 | 42065.7244
2010-10-29 | 42509.916
2010-10-29 01:00 | 43794.535
2010-10-29 02:00 | 43593.4743
2010-10-29 03:00 | 43653.4155
2010-10-29 04:00 | 43653.4155
2010-10-29 05:00 | 43665.8573
2010-10-29 06:00 | 43665.8573
2010-10-29 07:00 | 42423.7583
2010-10-29 08:00 | 25791.0166
2010-10-29 09:00 | 25520.0166
2010-10-29 10:00 | 24778.3028
2010-10-29 11:00 | 24355.6028
2010-10-29 12:00 | 23614.8511
2010-10-29 13:00 | 23209.8177
2010-10-29 14:00 | 23601.7517
2010-10-29 15:00 | 23744.8026
2010-10-29 16:00 | 24289.9059
2010-10-29 17:00 | 29573.9453
2010-10-29 18:00 | 36817.4114
2010-10-29 19:00 | 39294.4172
2010-10-29 20:00 | 39318.3245
2010-10-29 21:00 | 39319.8175
2010-10-29 22:00 | 38755.6175
2010-10-29 23:00 | 38755.6175
2010-10-30 | 34574.2124
2010-10-30 01:00 | 33599.8435
2010-10-30 02:00 | 33420.6169
2010-10-30 03:00 | 33391.1455
2010-10-30 04:00 | 33381.6507
2010-10-30 05:00 | 33256.2342
2010-10-30 06:00 | 32954.2342
2010-10-30 07:00 | 32899.8585
2010-10-30 08:00 | 15168.631
2010-10-30 09:00 | 15168.631
2010-10-30 10:00 | 12827.9339
2010-10-30 11:00 | 12152.4866
2010-10-30 12:00 | 11697.2887
2010-10-30 13:00 | 11684.2938
2010-10-30 14:00 | 11684.2938
2010-10-30 15:00 | 11684.2938
2010-10-30 16:00 | 11588.5373
2010-10-30 17:00 | 11686.69
2010-10-30 18:00 | 13989.6986
2010-10-30 19:00 | 15360.3653
2010-10-30 20:00 | 15982.1833
2010-10-30 21:00 | 15982.1833
2010-10-30 22:00 | 15982.1833
2010-10-30 23:00 | 15982.1833
2010-10-31 | 17602.7116
2010-10-31 01:00 | 18967.1563
2010-10-31 02:00 | 18967.1563
2010-10-31 03:00 | 18967.1563
2010-10-31 04:00 | 18967.1563
2010-10-31 05:00 | 19074.8827
2010-10-31 06:00 | 19277.3563
2010-10-31 07:00 | 19277.3563
2010-10-31 08:00 | 16323.9963
2010-10-31 09:00 | 16341.6198
2010-10-31 10:00 | 14828.6685
2010-10-31 11:00 | 11281.9111
2010-10-31 12:00 | 11140.9031
2010-10-31 13:00 | 11140.9031
2010-10-31 14:00 | 11140.9031
2010-10-31 15:00 | 11140.9031
2010-10-31 16:00 | 15542.1978
2010-10-31 17:00 | 30730.6749
2010-10-31 18:00 | 42462.0446
2010-10-31 19:00 | 46955.4406
2010-10-31 20:00 | 49606.2225
2010-10-31 21:00 | 49668.8061
2010-10-31 22:00 | 49668.8061
2010-10-31 23:00 | 49668.8061
2010-11-01 | 119304.0062
2010-11-01 01:00 | 113139.6255
2010-11-01 02:00 | 108678.2221
2010-11-01 03:00 | 108823.3387
2010-11-01 04:00 | 107951.5859
2010-11-01 05:00 | 109469.9873
2010-11-01 06:00 | 109346.4905
2010-11-01 07:00 | 102172.6897
2010-11-01 08:00 | 68787.458
2010-11-01 09:00 | 62219.794
2010-11-01 10:00 | 52853.2319
2010-11-01 11:00 | 50583.1906
2010-11-01 12:00 | 50626.5884
2010-11-01 13:00 | 50762.9535
2010-11-01 14:00 | 51594.1806
2010-11-01 15:00 | 53007.1075
2010-11-01 16:00 | 59322.7989
2010-11-01 17:00 | 72878.1598
2010-11-01 18:00 | 74859.1704
2010-11-01 19:00 | 78429.0524
2010-11-01 20:00 | 82089.3207
2010-11-01 21:00 | 82368.6641
2010-11-01 22:00 | 81995.9071
2010-11-01 23:00 | 81213.9929
2010-11-02 | 86339.7453
2010-11-02 01:00 | 95841.7096
2010-11-02 02:00 | 95713.5996
2010-11-02 03:00 | 95719.0867
2010-11-02 04:00 | 95948.7681
2010-11-02 05:00 | 97013.1183
2010-11-02 06:00 | 97419.7688
2010-11-02 07:00 | 97708.4188
2010-11-02 08:00 | 93777.5749
2010-11-02 09:00 | 89628.465
2010-11-02 10:00 | 81571.1016
2010-11-02 11:00 | 79488.9196
2010-11-02 12:00 | 79880.0583
2010-11-02 13:00 | 80487.0964
2010-11-02 14:00 | 81427.7258
2010-11-02 15:00 | 84047.9348
2010-11-02 16:00 | 95005.1952
2010-11-02 17:00 | 111640.8831
2010-11-02 18:00 | 117829.1911
2010-11-02 19:00 | 122593.8316
2010-11-02 20:00 | 125692.3868
2010-11-02 21:00 | 124637.0735
2010-11-02 22:00 | 124336.566
2010-11-02 23:00 | 123095.7449
2010-11-03 | 125869.1895
2010-11-03 01:00 | 131118.7324
2010-11-03 02:00 | 131085.7579
2010-11-03 03:00 | 131208.8
2010-11-03 04:00 | 131206.8
2010-11-03 05:00 | 131206.8
2010-11-03 06:00 | 131127.2641
2010-11-03 07:00 | 130959.4641
2010-11-03 08:00 | 126458.7045
2010-11-03 09:00 | 123666.5148
2010-11-03 10:00 | 115885.4297
2010-11-03 11:00 | 115237.2597
2010-11-03 12:00 | 114888.725
2010-11-03 13:00 | 113576.8228
2010-11-03 14:00 | 113287.8352
2010-11-03 15:00 | 114090.3072
2010-11-03 16:00 | 117877.0705
2010-11-03 17:00 | 121992.7793
2010-11-03 18:00 | 123949.6539
2010-11-03 19:00 | 130869.2686
2010-11-03 20:00 | 133100.1697
2010-11-03 21:00 | 130469.1261
2010-11-03 22:00 | 128658.9589
2010-11-03 23:00 | 127913.0869
2010-11-04 | 127244.3992
2010-11-04 01:00 | 127329.504
2010-11-04 02:00 | 126888.548
2010-11-04 03:00 | 127049.5862
2010-11-04 04:00 | 127603.6786
2010-11-04 05:00 | 128972.755
2010-11-04 06:00 | 130255.2036
2010-11-04 07:00 | 131714.7766
2010-11-04 08:00 | 118227.0868
2010-11-04 09:00 | 112937.479
2010-11-04 10:00 | 108502.7493
2010-11-04 11:00 | 105805.6411
2010-11-04 12:00 | 105244.7986
2010-11-04 13:00 | 103379.4675
2010-11-04 14:00 | 103335.7738
2010-11-04 15:00 | 103842.0742
2010-11-04 16:00 | 106582.7002
2010-11-04 17:00 | 111614.1606
2010-11-04 18:00 | 118037.6437
2010-11-04 19:00 | 122072.2766
2010-11-04 20:00 | 122264.8941
2010-11-04 21:00 | 122264.8941
2010-11-04 22:00 | 119828.2482
2010-11-04 23:00 | 115694.5114
2010-11-05 | 109742.8478
2010-11-05 01:00 | 108460.2867
2010-11-05 02:00 | 108255.0437
2010-11-05 03:00 | 108310.4182
2010-11-05 04:00 | 108532.4671
2010-11-05 05:00 | 108682.2365
2010-11-05 06:00 | 109290.525
2010-11-05 07:00 | 105295.025
2010-11-05 08:00 | 78177.815
2010-11-05 09:00 | 76302.0364
2010-11-05 10:00 | 65601.1397
2010-11-05 11:00 | 65364.507
2010-11-05 12:00 | 67730.7391
2010-11-05 13:00 | 67609.9335
2010-11-05 14:00 | 66813.2532
2010-11-05 15:00 | 67298.1459
2010-11-05 16:00 | 69947.3548
2010-11-05 17:00 | 80302.1199
2010-11-05 18:00 | 98828.2528
2010-11-05 19:00 | 107391.3796
2010-11-05 20:00 | 107123.3703
2010-11-05 21:00 | 105089.7107
2010-11-05 22:00 | 105347.1432
2010-11-05 23:00 | 104723.6201
2010-11-06 | 98674.9529
2010-11-06 01:00 | 96331.7743
2010-11-06 02:00 | 95573.6247
2010-11-06 03:00 | 95266.1247
2010-11-06 04:00 | 95266.1247
2010-11-06 05:00 | 94866.4297
2010-11-06 06:00 | 95904.9361
2010-11-06 07:00 | 96737.0605
2010-11-06 08:00 | 74679.2636
2010-11-06 09:00 | 61337.1796
2010-11-06 10:00 | 56439.6479
2010-11-06 11:00 | 55675.2288
2010-11-06 12:00 | 55675.2288
2010-11-06 13:00 | 55675.2288
2010-11-06 14:00 | 56136.5101
2010-11-06 15:00 | 56136.5101
2010-11-06 16:00 | 57528.376
2010-11-06 17:00 | 64968.1053
2010-11-06 18:00 | 77620.4001
2010-11-06 19:00 | 81463.8364
2010-11-06 20:00 | 80700.0364
2010-11-06 21:00 | 78777.9203
2010-11-06 22:00 | 77630.6987
2010-11-06 23:00 | 75347.0133
2010-11-07 | 69279.4242
2010-11-07 01:00 | 67720.4424
2010-11-07 02:00 | 67055.5931
2010-11-07 03:00 | 66603.0433
2010-11-07 04:00 | 66568.5945
2010-11-07 05:00 | 67160.6355
2010-11-07 06:00 | 67160.6355
2010-11-07 07:00 | 65314.3535
2010-11-07 08:00 | 21809.8992
2010-11-07 09:00 | 21531.9381
2010-11-07 10:00 | 20674.1458
2010-11-07 11:00 | 20361.9465
2010-11-07 12:00 | 20361.9465
2010-11-07 13:00 | 20123.7074
2010-11-07 14:00 | 20149.3513
2010-11-07 15:00 | 20472.62
2010-11-07 16:00 | 24816.4737
2010-11-07 17:00 | 35113.5838
2010-11-07 18:00 | 49723.5661
2010-11-07 19:00 | 51060.1463
2010-11-07 20:00 | 50604.3
2010-11-07 21:00 | 50604.3
2010-11-07 22:00 | 49060.9964
2010-11-07 23:00 | 47897.226
2010-11-08 | 49947.2509
2010-11-08 01:00 | 52369.7536
2010-11-08 02:00 | 52357.3118
2010-11-08 03:00 | 52357.3118
2010-11-08 04:00 | 52357.3118
2010-11-08 05:00 | 52375.6574
2010-11-08 06:00 | 52389.0577
2010-11-08 07:00 | 52690.7335
2010-11-08 08:00 | 25666.5761
2010-11-08 09:00 | 24767.0621
2010-11-08 10:00 | 23585.6803
2010-11-08 11:00 | 20582.1048
2010-11-08 12:00 | 20130.501
2010-11-08 13:00 | 20021.3496
2010-11-08 14:00 | 20098.7658
2010-11-08 15:00 | 20238.2862
2010-11-08 16:00 | 22093.0128
2010-11-08 17:00 | 34649.4118
2010-11-08 18:00 | 50298.7937
2010-11-08 19:00 | 54265.5636
2010-11-08 20:00 | 55931.5698
2010-11-08 21:00 | 55834.145
2010-11-08 22:00 | 55786.3728
2010-11-08 23:00 | 55789.4984
2010-11-09 | 59628.5502
2010-11-09 01:00 | 63505.5728
2010-11-09 02:00 | 63476.5032
2010-11-09 03:00 | 63437.9844
2010-11-09 04:00 | 63505.5728
2010-11-09 05:00 | 63364.5492
2010-11-09 06:00 | 63894.1294
2010-11-09 07:00 | 64069.1728
2010-11-09 08:00 | 35287.4592
2010-11-09 09:00 | 35531.9216
2010-11-09 10:00 | 32539.3779
2010-11-09 11:00 | 30296.6986
2010-11-09 12:00 | 30072.1684
2010-11-09 13:00 | 30266.7019
2010-11-09 14:00 | 30336.0197
2010-11-09 15:00 | 30558.2623
2010-11-09 16:00 | 32273.282
2010-11-09 17:00 | 44626.7004
2010-11-09 18:00 | 66676.7048
2010-11-09 19:00 | 72754.849
2010-11-09 20:00 | 75378.4695
2010-11-09 21:00 | 74861.2727
2010-11-09 22:00 | 74445.3426
2010-11-09 23:00 | 73573.8806
2010-11-10 | 75619.7658
2010-11-10 01:00 | 77197.2334
2010-11-10 02:00 | 77164.8306
2010-11-10 03:00 | 77197.2334
2010-11-10 04:00 | 77217.3756
2010-11-10 05:00 | 77447.6615
2010-11-10 06:00 | 78267.3405
2010-11-10 07:00 | 78888.2595
2010-11-10 08:00 | 52046.4762
2010-11-10 09:00 | 49023.3037
2010-11-10 10:00 | 45442.9258
2010-11-10 11:00 | 42013.382
2010-11-10 12:00 | 41842.4743
2010-11-10 13:00 | 41186.3571
2010-11-10 14:00 | 41923.9686
2010-11-10 15:00 | 43875.0097
2010-11-10 16:00 | 49187.3805
2010-11-10 17:00 | 62821.7246
2010-11-10 18:00 | 74579.0117
2010-11-10 19:00 | 82000.717
2010-11-10 20:00 | 86301.1048
2010-11-10 21:00 | 86354.8027
2010-11-10 22:00 | 86314.1027
2010-11-10 23:00 | 86169.7958
2010-11-11 | 85874.6759
2010-11-11 01:00 | 90635.5586
2010-11-11 02:00 | 89857.1745
2010-11-11 03:00 | 89689.7446
2010-11-11 04:00 | 90191.6517
2010-11-11 05:00 | 91513.8978
2010-11-11 06:00 | 92197.136
2010-11-11 07:00 | 92774.3846
2010-11-11 08:00 | 75556.4397
2010-11-11 09:00 | 74215.6865
2010-11-11 10:00 | 66591.1168
2010-11-11 11:00 | 62872.5505
2010-11-11 12:00 | 62606.3167
2010-11-11 13:00 | 62352.2232
2010-11-11 14:00 | 63540.9979
2010-11-11 15:00 | 66168.4137
2010-11-11 16:00 | 77003.1028
2010-11-11 17:00 | 93481.7037
2010-11-11 18:00 | 104943.652
2010-11-11 19:00 | 115531.635
2010-11-11 20:00 | 118317.7472
2010-11-11 21:00 | 119117.7142
2010-11-11 22:00 | 119117.7142
2010-11-11 23:00 | 116558.3477
2010-11-12 | 112021.8227
2010-11-12 01:00 | 111159.5366
2010-11-12 02:00 | 111042.0157
2010-11-12 03:00 | 110980.4697
2010-11-12 04:00 | 111233.9197
2010-11-12 05:00 | 111264.1678
2010-11-12 06:00 | 111442.0122
2010-11-12 07:00 | 111502.0197
2010-11-12 08:00 | 77022.6479
2010-11-12 09:00 | 71432.048
2010-11-12 10:00 | 63916.8938
2010-11-12 11:00 | 58198.1167
2010-11-12 12:00 | 57819.817
2010-11-12 13:00 | 57784.1705
2010-11-12 14:00 | 57973.3158
2010-11-12 15:00 | 59096.2137
2010-11-12 16:00 | 65750.2723
2010-11-12 17:00 | 77428.576
2010-11-12 18:00 | 88751.5927
2010-11-12 19:00 | 97404.7612
2010-11-12 20:00 | 96904.2072
2010-11-12 21:00 | 95421.9538
2010-11-12 22:00 | 95122.2055
2010-11-12 23:00 | 92798.6055
2010-11-13 | 84592.6533
2010-11-13 01:00 | 80898.8781
2010-11-13 02:00 | 79355.4131
2010-11-13 03:00 | 79080.3003
2010-11-13 04:00 | 78967.3749
2010-11-13 05:00 | 78967.3749
2010-11-13 06:00 | 78967.3749
2010-11-13 07:00 | 78967.3749
2010-11-13 08:00 | 47885.4536
2010-11-13 09:00 | 47418.3009
2010-11-13 10:00 | 44659.5632
2010-11-13 11:00 | 42677.1527
2010-11-13 12:00 | 42628.2146
2010-11-13 13:00 | 42677.1527
2010-11-13 14:00 | 42743.2339
2010-11-13 15:00 | 44176.7816
2010-11-13 16:00 | 52241.5222
2010-11-13 17:00 | 68697.4274
2010-11-13 18:00 | 81182.4565
2010-11-13 19:00 | 83162.4129
2010-11-13 20:00 | 83894.6112
2010-11-13 21:00 | 82574.5678
2010-11-13 22:00 | 81096.9505
2010-11-13 23:00 | 78501.4202
2010-11-14 | 77131.781
2010-11-14 01:00 | 81472.0143
2010-11-14 02:00 | 80370.9426
2010-11-14 03:00 | 79401.9659
2010-11-14 04:00 | 79679.9788
2010-11-14 05:00 | 79802.5883
2010-11-14 06:00 | 79818.3387
2010-11-14 07:00 | 79759.765
2010-11-14 08:00 | 58154.0931
2010-11-14 09:00 | 47940.0104
2010-11-14 10:00 | 43393.2389
2010-11-14 11:00 | 42262.5272
2010-11-14 12:00 | 40595.0824
2010-11-14 13:00 | 37819.1142
2010-11-14 14:00 | 36633.9509
2010-11-14 15:00 | 40252.1172
2010-11-14 16:00 | 52825.0692
2010-11-14 17:00 | 87601.4856
2010-11-14 18:00 | 119095.2626
2010-11-14 19:00 | 123282.0961
2010-11-14 20:00 | 126541.1043
2010-11-14 21:00 | 125853.0795
2010-11-14 22:00 | 125665.3549
2010-11-14 23:00 | 125047.4676
2010-11-15 | 125860.0148
2010-11-15 01:00 | 127056.4027
2010-11-15 02:00 | 127110.081
2010-11-15 03:00 | 128157.7185
2010-11-15 04:00 | 131761.3919
2010-11-15 05:00 | 135865.1749
2010-11-15 06:00 | 141184.88
2010-11-15 07:00 | 144413.567
2010-11-15 08:00 | 140556.6811
2010-11-15 09:00 | 141288.5391
2010-11-15 10:00 | 137387.4485
2010-11-15 11:00 | 136875.9491
2010-11-15 12:00 | 134125.5548
2010-11-15 13:00 | 133970.082
2010-11-15 14:00 | 134227.3739
2010-11-15 15:00 | 137423.342
2010-11-15 16:00 | 149641.3336
2010-11-15 17:00 | 154155.4717
2010-11-15 18:00 | 156506.557
2010-11-15 19:00 | 158680.7116
2010-11-15 20:00 | 162755.6602
2010-11-15 21:00 | 162970.269
2010-11-15 22:00 | 159603.5089
2010-11-15 23:00 | 155352.3956
2010-11-16 | 151718.7935
2010-11-16 01:00 | 147547.6422
2010-11-16 02:00 | 145573.447
2010-11-16 03:00 | 145009.1831
2010-11-16 04:00 | 145105.9644
2010-11-16 05:00 | 145991.3667
2010-11-16 06:00 | 148007.4944
2010-11-16 07:00 | 148411.7944
2010-11-16 08:00 | 144832.8944
2010-11-16 09:00 | 133798.3633
2010-11-16 10:00 | 125745.9298
2010-11-16 11:00 | 122059.1872
2010-11-16 12:00 | 121230.9756
2010-11-16 13:00 | 120745.956
2010-11-16 14:00 | 120899.4616
2010-11-16 15:00 | 120280.4543
2010-11-16 16:00 | 121025.9364
2010-11-16 17:00 | 124750.9049
2010-11-16 18:00 | 123048.3111
2010-11-16 19:00 | 121965.5712
2010-11-16 20:00 | 118933.837
2010-11-16 21:00 | 109543.5447
2010-11-16 22:00 | 99418.2864
2010-11-16 23:00 | 91811.228
2010-11-17 | 88855.0893
2010-11-17 01:00 | 87461.3585
2010-11-17 02:00 | 86868.2424
2010-11-17 03:00 | 86297.1916
2010-11-17 04:00 | 86601.1424
2010-11-17 05:00 | 86601.1424
2010-11-17 06:00 | 86309.6335
2010-11-17 07:00 | 86312.5577
2010-11-17 08:00 | 51842.7044
2010-11-17 09:00 | 39892.0382
2010-11-17 10:00 | 35752.4476
2010-11-17 11:00 | 32903.1225
2010-11-17 12:00 | 32827.8649
2010-11-17 13:00 | 32857.6356
2010-11-17 14:00 | 32645.5958
2010-11-17 15:00 | 33002.6445
2010-11-17 16:00 | 39182.9716
2010-11-17 17:00 | 66471.1042
2010-11-17 18:00 | 90882.2349
2010-11-17 19:00 | 100818.9825
2010-11-17 20:00 | 105118.3639
2010-11-17 21:00 | 106540.6402
2010-11-17 22:00 | 106518.6402
2010-11-17 23:00 | 106499.0315
2010-11-18 | 107659.6458
2010-11-18 01:00 | 109357.6085
2010-11-18 02:00 | 110291.4147
2010-11-18 03:00 | 110307.7327
2010-11-18 04:00 | 112137.5542
2010-11-18 05:00 | 115716.6596
2010-11-18 06:00 | 116102.4109
2010-11-18 07:00 | 116002.9518
2010-11-18 08:00 | 107170.0581
2010-11-18 09:00 | 102228.968
2010-11-18 10:00 | 93979.2021
2010-11-18 11:00 | 89625.5612
2010-11-18 12:00 | 88634.2602
2010-11-18 13:00 | 87104.6446
2010-11-18 14:00 | 88780.631
2010-11-18 15:00 | 91979.2973
2010-11-18 16:00 | 100025.5759
2010-11-18 17:00 | 112799.9906
2010-11-18 18:00 | 124471.1599
2010-11-18 19:00 | 134903.3394
2010-11-18 20:00 | 135343.1299
2010-11-18 21:00 | 134894.7894
2010-11-18 22:00 | 132935.3727
2010-11-18 23:00 | 132063.2284
2010-11-19 | 130901.1014
2010-11-19 01:00 | 127498.3448
2010-11-19 02:00 | 123374.8461
2010-11-19 03:00 | 119665.0916
2010-11-19 04:00 | 120110.7841
2010-11-19 05:00 | 120026.0562
2010-11-19 06:00 | 120820.6025
2010-11-19 07:00 | 121481.1512
2010-11-19 08:00 | 82500.7944
2010-11-19 09:00 | 65566.5157
2010-11-19 10:00 | 64692.8042
2010-11-19 11:00 | 61879.2129
2010-11-19 12:00 | 60754.2844
2010-11-19 13:00 | 60754.2844
2010-11-19 14:00 | 60009.9367
2010-11-19 15:00 | 61418.4571
2010-11-19 16:00 | 66241.2121
2010-11-19 17:00 | 76005.5068
2010-11-19 18:00 | 82312.7351
2010-11-19 19:00 | 82988.4498
2010-11-19 20:00 | 82497.6832
2010-11-19 21:00 | 82382.5594
2010-11-19 22:00 | 78815.6283
2010-11-19 23:00 | 70758.8253
2010-11-20 | 66013.7701
2010-11-20 01:00 | 63821.8866
2010-11-20 02:00 | 62516.5372
2010-11-20 03:00 | 62116.6699
2010-11-20 04:00 | 62047.0632
2010-11-20 05:00 | 62047.0632
2010-11-20 06:00 | 62034.6213
2010-11-20 07:00 | 62314.537
2010-11-20 08:00 | 48529.4871
2010-11-20 09:00 | 41326.6669
2010-11-20 10:00 | 41754.6677
2010-11-20 11:00 | 40776.9052
2010-11-20 12:00 | 40299.5696
2010-11-20 13:00 | 40178.8372
2010-11-20 14:00 | 40469.8716
2010-11-20 15:00 | 42795.5614
2010-11-20 16:00 | 50875.0022
2010-11-20 17:00 | 70369.384
2010-11-20 18:00 | 74558.8341
2010-11-20 19:00 | 75327.8591
2010-11-20 20:00 | 75660.5
2010-11-20 21:00 | 75660.5
2010-11-20 22:00 | 75093.3365
2010-11-20 23:00 | 73384.5616
2010-11-21 | 70367.2634
2010-11-21 01:00 | 71144.6997
2010-11-21 02:00 | 69676.99
2010-11-21 03:00 | 69128.7594
2010-11-21 04:00 | 69824.5778
2010-11-21 05:00 | 70789.7639
2010-11-21 06:00 | 70724.2824
2010-11-21 07:00 | 70682.6824
2010-11-21 08:00 | 46670.9813
2010-11-21 09:00 | 44001.7812
2010-11-21 10:00 | 42111.4345
2010-11-21 11:00 | 40181.9017
2010-11-21 12:00 | 39501.5657
2010-11-21 13:00 | 38624.8213
2010-11-21 14:00 | 37248.6984
2010-11-21 15:00 | 41650.4305
2010-11-21 16:00 | 44173.6633
2010-11-21 17:00 | 48722.2977
2010-11-21 18:00 | 48143.9581
2010-11-21 19:00 | 47445.494
2010-11-21 20:00 | 47827.2812
2010-11-21 21:00 | 45526.8133
2010-11-21 22:00 | 41720.0486
2010-11-21 23:00 | 41712.9486
2010-11-22 | 41766.0161
2010-11-22 01:00 | 45241.0095
2010-11-22 02:00 | 45205.3441
2010-11-22 03:00 | 45165.0035
2010-11-22 04:00 | 45221.4618
2010-11-22 05:00 | 45241.0095
2010-11-22 06:00 | 45354.9833
2010-11-22 07:00 | 45376.9486
2010-11-22 08:00 | 45376.9486
2010-11-22 09:00 | 45541.1988
2010-11-22 10:00 | 44074.4663
2010-11-22 11:00 | 39757.2196
2010-11-22 12:00 | 39487.1773
2010-11-22 13:00 | 39613.8933
2010-11-22 14:00 | 39449.927
2010-11-22 15:00 | 39698.7345
2010-11-22 16:00 | 39486.7069
2010-11-22 17:00 | 40641.3353
2010-11-22 18:00 | 45077.2733
2010-11-22 19:00 | 53019.3634
2010-11-22 20:00 | 56179.2941
2010-11-22 21:00 | 56179.2941
2010-11-22 22:00 | 55755.0367
2010-11-22 23:00 | 55755.0367
2010-11-23 | 61309.1734
2010-11-23 01:00 | 66305.1953
2010-11-23 02:00 | 65956.1139
2010-11-23 03:00 | 66066.4845
2010-11-23 04:00 | 66076.3874
2010-11-23 05:00 | 66168.5249
2010-11-23 06:00 | 66217.4788
2010-11-23 07:00 | 66217.4788
2010-11-23 08:00 | 64806.3693
2010-11-23 09:00 | 64797.7699
2010-11-23 10:00 | 60281.1719
2010-11-23 11:00 | 59719.1018
2010-11-23 12:00 | 59358.7321
2010-11-23 13:00 | 59254.4735
2010-11-23 14:00 | 59524.7149
2010-11-23 15:00 | 59859.5354
2010-11-23 16:00 | 61199.8976
2010-11-23 17:00 | 65863.3064
2010-11-23 18:00 | 67634.9089
2010-11-23 19:00 | 71397.2461
2010-11-23 20:00 | 73654.0026
2010-11-23 21:00 | 73563.1163
2010-11-23 22:00 | 72833.7163
2010-11-23 23:00 | 67888.7729
2010-11-24 | 64635.1577
2010-11-24 01:00 | 64932.7985
2010-11-24 02:00 | 64801.2985
2010-11-24 03:00 | 64801.2985
2010-11-24 04:00 | 64801.2985
2010-11-24 05:00 | 64796.5985
2010-11-24 06:00 | 64591.1449
2010-11-24 07:00 | 64414.4036
2010-11-24 08:00 | 57543.4458
2010-11-24 09:00 | 55901.4924
2010-11-24 10:00 | 54327.2349
2010-11-24 11:00 | 48117.1683
2010-11-24 12:00 | 48825.6532
2010-11-24 13:00 | 49037.9509
2010-11-24 14:00 | 49047.1506
2010-11-24 15:00 | 55329.9459
2010-11-24 16:00 | 64167.9692
2010-11-24 17:00 | 67956.944
2010-11-24 18:00 | 68213.4284
2010-11-24 19:00 | 73661.2148
2010-11-24 20:00 | 76822.0142
2010-11-24 21:00 | 76751.9
2010-11-24 22:00 | 76096.3673
2010-11-24 23:00 | 75594.4933
2010-11-25 | 72062.5116
2010-11-25 01:00 | 71169.9183
2010-11-25 02:00 | 70522.8911
2010-11-25 03:00 | 70522.8911
2010-11-25 04:00 | 70544.5911
2010-11-25 05:00 | 70720.4019
2010-11-25 06:00 | 70855.5979
2010-11-25 07:00 | 71147.5885
2010-11-25 08:00 | 70349.4742
2010-11-25 09:00 | 70169.4385
2010-11-25 10:00 | 64275.2692
2010-11-25 11:00 | 56193.0445
2010-11-25 12:00 | 53081.8124
2010-11-25 13:00 | 53081.8124
2010-11-25 14:00 | 53073.5178
2010-11-25 15:00 | 53547.071
2010-11-25 16:00 | 55103.5166
2010-11-25 17:00 | 58324.9098
2010-11-25 18:00 | 60750.7156
2010-11-25 19:00 | 67135.0461
2010-11-25 20:00 | 66124.7596
2010-11-25 21:00 | 64252.658
2010-11-25 22:00 | 61790.6036
2010-11-25 23:00 | 58209.9018
2010-11-26 | 60749.3591
2010-11-26 01:00 | 62889.6988
2010-11-26 02:00 | 62020.5565
2010-11-26 03:00 | 61906.9667
2010-11-26 04:00 | 61663.3783
2010-11-26 05:00 | 61924.2579
2010-11-26 06:00 | 61891.1025
2010-11-26 07:00 | 61840.5964
2010-11-26 08:00 | 61409.4155
2010-11-26 09:00 | 54674.4462
2010-11-26 10:00 | 51727.6152
2010-11-26 11:00 | 41889.7632
2010-11-26 12:00 | 40971.0768
2010-11-26 13:00 | 38828.5086
2010-11-26 14:00 | 37563.0471
2010-11-26 15:00 | 36799.6807
2010-11-26 16:00 | 36831.8633
2010-11-26 17:00 | 49018.4049
2010-11-26 18:00 | 70779.371
2010-11-26 19:00 | 85354.013
2010-11-26 20:00 | 90131.6964
2010-11-26 21:00 | 90131.6964
2010-11-26 22:00 | 90131.6964
2010-11-26 23:00 | 89821.4964
2010-11-27 | 90358.4071
2010-11-27 01:00 | 90839.3468
2010-11-27 02:00 | 90839.3468
2010-11-27 03:00 | 90839.3468
2010-11-27 04:00 | 90839.3468
2010-11-27 05:00 | 90829.5468
2010-11-27 06:00 | 90829.5468
2010-11-27 07:00 | 90854.9091
2010-11-27 08:00 | 62327.7374
2010-11-27 09:00 | 32305.6369
2010-11-27 10:00 | 27426.8926
2010-11-27 11:00 | 26089.9588
2010-11-27 12:00 | 26133.7538
2010-11-27 13:00 | 25217.686
2010-11-27 14:00 | 24974.8715
2010-11-27 15:00 | 26316.499
2010-11-27 16:00 | 30296.5646
2010-11-27 17:00 | 54975.6467
2010-11-27 18:00 | 84052.4266
2010-11-27 19:00 | 91186.0926
2010-11-27 20:00 | 91499.6893
2010-11-27 21:00 | 91324.1297
2010-11-27 22:00 | 91415.3552
2010-11-27 23:00 | 90916.3169
2010-11-28 | 90606.6722
2010-11-28 01:00 | 90348.2307
2010-11-28 02:00 | 90085.1694
2010-11-28 03:00 | 90030.2307
2010-11-28 04:00 | 86605.3464
2010-11-28 05:00 | 85116.8969
2010-11-28 06:00 | 84974.604
2010-11-28 07:00 | 84641.2383
2010-11-28 08:00 | 55745.5454
2010-11-28 09:00 | 41471.1286
2010-11-28 10:00 | 41650.3386
2010-11-28 11:00 | 33344.42
2010-11-28 12:00 | 33317.2402
2010-11-28 13:00 | 33328.7266
2010-11-28 14:00 | 33744.4853
2010-11-28 15:00 | 36279.3794
2010-11-28 16:00 | 49472.5672
2010-11-28 17:00 | 71896.2406
2010-11-28 18:00 | 80440.9411
2010-11-28 19:00 | 90834.797
2010-11-28 20:00 | 95137.7798
2010-11-28 21:00 | 96136.7669
2010-11-28 22:00 | 96136.7669
2010-11-28 23:00 | 96136.7669
2010-11-29 | 97052.445
2010-11-29 01:00 | 98387.3944
2010-11-29 02:00 | 98509.5553
2010-11-29 03:00 | 98322.0078
2010-11-29 04:00 | 98424.3383
2010-11-29 05:00 | 98548.8772
2010-11-29 06:00 | 98593.9014
2010-11-29 07:00 | 98683.7407
2010-11-29 08:00 | 90141.5817
2010-11-29 09:00 | 88327.6891
2010-11-29 10:00 | 85565.6156
2010-11-29 11:00 | 75446.6893
2010-11-29 12:00 | 73484.3655
2010-11-29 13:00 | 73603.0703
2010-11-29 14:00 | 74021.5045
2010-11-29 15:00 | 78373.4368
2010-11-29 16:00 | 83863.8978
2010-11-29 17:00 | 87238.9701
2010-11-29 18:00 | 88622.0479
2010-11-29 19:00 | 98480.5079
2010-11-29 20:00 | 101222.2777
2010-11-29 21:00 | 100387.648
2010-11-29 22:00 | 96752.5117
2010-11-29 23:00 | 90952.3182
2010-11-30 | 88879.0685
2010-11-30 01:00 | 88053.7437
2010-11-30 02:00 | 87705.1703
2010-11-30 03:00 | 87680.0497
2010-11-30 04:00 | 87705.1703
2010-11-30 05:00 | 88662.2198
2010-11-30 06:00 | 90422.2119
2010-11-30 07:00 | 90422.2119
2010-11-30 08:00 | 86396.0218
2010-11-30 09:00 | 86288.0608
2010-11-30 10:00 | 83024.0081
2010-11-30 11:00 | 78853.5728
2010-11-30 12:00 | 76807.8263
2010-11-30 13:00 | 76611.2853
2010-11-30 14:00 | 77051.3365
2010-11-30 15:00 | 78008.6559
2010-11-30 16:00 | 79799.0317
2010-11-30 17:00 | 85728.9706
2010-11-30 18:00 | 96166.8834
2010-11-30 19:00 | 104508.6658
2010-11-30 20:00 | 105114.3874
2010-11-30 21:00 | 102873.3927
2010-11-30 22:00 | 101697.5261
2010-11-30 23:00 | 101246.19
2010-12-01 | 155996.2811
2010-12-01 01:00 | 152092.8274
2010-12-01 02:00 | 149759.4155
2010-12-01 03:00 | 149330.7256
2010-12-01 04:00 | 149755.1219
2010-12-01 05:00 | 150339.241
2010-12-01 06:00 | 150901.043
2010-12-01 07:00 | 151333.5581
2010-12-01 08:00 | 136093.4166
2010-12-01 09:00 | 85644.4284
2010-12-01 10:00 | 77434.7493
2010-12-01 11:00 | 69046.7106
2010-12-01 12:00 | 66609.5352
2010-12-01 13:00 | 67328.4784
2010-12-01 14:00 | 64568.6266
2010-12-01 15:00 | 67582.9847
2010-12-01 16:00 | 72483.3122
2010-12-01 17:00 | 97921.9051
2010-12-01 18:00 | 129610.7246
2010-12-01 19:00 | 143956.486
2010-12-01 20:00 | 146002.6882
2010-12-01 21:00 | 145892.5964
2010-12-01 22:00 | 145337.4619
2010-12-01 23:00 | 144701.7416
2010-12-02 | 148966.3414
2010-12-02 01:00 | 149689.6586
2010-12-02 02:00 | 149989.7657
2010-12-02 03:00 | 152109.7684
2010-12-02 04:00 | 154013.2053
2010-12-02 05:00 | 154975.327
2010-12-02 06:00 | 155331.2442
2010-12-02 07:00 | 157936.6093
2010-12-02 08:00 | 147576.0791
2010-12-02 09:00 | 119229.5457
2010-12-02 10:00 | 114953.4483
2010-12-02 11:00 | 110691.4644
2010-12-02 12:00 | 110136.6795
2010-12-02 13:00 | 110537.8568
2010-12-02 14:00 | 114261.3037
2010-12-02 15:00 | 125667.9295
2010-12-02 16:00 | 145209.7277
2010-12-02 17:00 | 166338.025
2010-12-02 18:00 | 187370.079
2010-12-02 19:00 | 198916.0899
2010-12-02 20:00 | 198213.151
2010-12-02 21:00 | 198188.825
2010-12-02 22:00 | 196055.1789
2010-12-02 23:00 | 195171.5029
2010-12-03 | 197880.2735
2010-12-03 01:00 | 197049.6801
2010-12-03 02:00 | 196174.2072
2010-12-03 03:00 | 195794.3397
2010-12-03 04:00 | 196120.397
2010-12-03 05:00 | 196528.7361
2010-12-03 06:00 | 197911.3795
2010-12-03 07:00 | 197147.3774
2010-12-03 08:00 | 178989.2296
2010-12-03 09:00 | 132401.4918
2010-12-03 10:00 | 126902.5475
2010-12-03 11:00 | 125046.4126
2010-12-03 12:00 | 124311.9401
2010-12-03 13:00 | 124115.8903
2010-12-03 14:00 | 124105.2209
2010-12-03 15:00 | 127179.8145
2010-12-03 16:00 | 137752.8514
2010-12-03 17:00 | 147840.3521
2010-12-03 18:00 | 161695.7439
2010-12-03 19:00 | 176166.0818
2010-12-03 20:00 | 176664.6871
2010-12-03 21:00 | 172531.8652
2010-12-03 22:00 | 168182.6054
2010-12-03 23:00 | 163316.1851
2010-12-04 | 157760.61
2010-12-04 01:00 | 155086.5768
2010-12-04 02:00 | 154022.2725
2010-12-04 03:00 | 153151.6708
2010-12-04 04:00 | 153744.3872
2010-12-04 05:00 | 153803.9838
2010-12-04 06:00 | 153610.9883
2010-12-04 07:00 | 153948.4803
2010-12-04 08:00 | 144023.5297
2010-12-04 09:00 | 135044.3696
2010-12-04 10:00 | 133920.5236
2010-12-04 11:00 | 130236.4098
2010-12-04 12:00 | 129224.3462
2010-12-04 13:00 | 125241.667
2010-12-04 14:00 | 125431.8082
2010-12-04 15:00 | 125640.549
2010-12-04 16:00 | 126819.2613
2010-12-04 17:00 | 129897.6362
2010-12-04 18:00 | 137381.4232
2010-12-04 19:00 | 141534.5864
2010-12-04 20:00 | 140466.3515
2010-12-04 21:00 | 138781.6035
2010-12-04 22:00 | 136199.5306
2010-12-04 23:00 | 130288.7191
2010-12-05 | 123163.441
2010-12-05 01:00 | 119736.9289
2010-12-05 02:00 | 119043.5207
2010-12-05 03:00 | 119043.5207
2010-12-05 04:00 | 119130.4907
2010-12-05 05:00 | 119431.7207
2010-12-05 06:00 | 119236.9207
2010-12-05 07:00 | 119684.6057
2010-12-05 08:00 | 110960.6388
2010-12-05 09:00 | 99342.7328
2010-12-05 10:00 | 95359.9282
2010-12-05 11:00 | 88190.5969
2010-12-05 12:00 | 85497.2819
2010-12-05 13:00 | 84524.904
2010-12-05 14:00 | 83590.6017
2010-12-05 15:00 | 88507.6353
2010-12-05 16:00 | 100614.0924
2010-12-05 17:00 | 118554.9504
2010-12-05 18:00 | 140547.1287
2010-12-05 19:00 | 149586.9715
2010-12-05 20:00 | 149244.1963
2010-12-05 21:00 | 148594.8388
2010-12-05 22:00 | 147571.5626
2010-12-05 23:00 | 146195.0626
2010-12-06 | 145443.9517
2010-12-06 01:00 | 146419.9906
2010-12-06 02:00 | 146164.0307
2010-12-06 03:00 | 147202.6018
2010-12-06 04:00 | 148976.3906
2010-12-06 05:00 | 149061.2906
2010-12-06 06:00 | 149061.2906
2010-12-06 07:00 | 149061.2906
2010-12-06 08:00 | 137345.0819
2010-12-06 09:00 | 111912.6992
2010-12-06 10:00 | 100300.7975
2010-12-06 11:00 | 94411.9463
2010-12-06 12:00 | 90914.6999
2010-12-06 13:00 | 87409.5318
2010-12-06 14:00 | 85696.7698
2010-12-06 15:00 | 87980.4642
2010-12-06 16:00 | 101803.3607
2010-12-06 17:00 | 130099.089
2010-12-06 18:00 | 160002.2181
2010-12-06 19:00 | 177307.495
2010-12-06 20:00 | 179267.9822
2010-12-06 21:00 | 177749.6719
2010-12-06 22:00 | 176938.9462
2010-12-06 23:00 | 176174.9462
2010-12-07 | 179721.7024
2010-12-07 01:00 | 178352.4309
2010-12-07 02:00 | 177048.2776
2010-12-07 03:00 | 176976.1384
2010-12-07 04:00 | 178351.2362
2010-12-07 05:00 | 180017.2505
2010-12-07 06:00 | 180032.6687
2010-12-07 07:00 | 180402.5253
2010-12-07 08:00 | 160138.2856
2010-12-07 09:00 | 106075.859
2010-12-07 10:00 | 91596.9253
2010-12-07 11:00 | 78146.7241
2010-12-07 12:00 | 76429.9716
2010-12-07 13:00 | 78073.5748
2010-12-07 14:00 | 75409.3839
2010-12-07 15:00 | 84034.4765
2010-12-07 16:00 | 100741.8689
2010-12-07 17:00 | 140086.5593
2010-12-07 18:00 | 175240.8794
2010-12-07 19:00 | 192301.0098
2010-12-07 20:00 | 195282.9183
2010-12-07 21:00 | 195282.9183
2010-12-07 22:00 | 195160.3338
2010-12-07 23:00 | 193439.0246
2010-12-08 | 193801.3023
2010-12-08 01:00 | 193706.6798
2010-12-08 02:00 | 192803.8762
2010-12-08 03:00 | 193938.633
2010-12-08 04:00 | 194213.3833
2010-12-08 05:00 | 194333.5012
2010-12-08 06:00 | 195127.5734
2010-12-08 07:00 | 196938.354
2010-12-08 08:00 | 173567.9535
2010-12-08 09:00 | 147100.6043
2010-12-08 10:00 | 141896.5428
2010-12-08 11:00 | 136201.6961
2010-12-08 12:00 | 138091.2178
2010-12-08 13:00 | 139557.3928
2010-12-08 14:00 | 139401.5648
2010-12-08 15:00 | 144837.6036
2010-12-08 16:00 | 159782.3163
2010-12-08 17:00 | 197494.0372
2010-12-08 18:00 | 213138.1067
2010-12-08 19:00 | 217669.3642
2010-12-08 20:00 | 214737.3462
2010-12-08 21:00 | 211911.1215
2010-12-08 22:00 | 208411.5085
2010-12-08 23:00 | 205086.9716
2010-12-09 | 205765.6935
2010-12-09 01:00 | 200029.5255
2010-12-09 02:00 | 196119.6052
2010-12-09 03:00 | 193465.0008
2010-12-09 04:00 | 192281.2104
2010-12-09 05:00 | 191786.8292
2010-12-09 06:00 | 191611.566
2010-12-09 07:00 | 191605.5358
2010-12-09 08:00 | 179739.4499
2010-12-09 09:00 | 108181.7018
2010-12-09 10:00 | 95261.356
2010-12-09 11:00 | 89812.2254
2010-12-09 12:00 | 82507.3238
2010-12-09 13:00 | 76534.9097
2010-12-09 14:00 | 78004.787
2010-12-09 15:00 | 86697.1268
2010-12-09 16:00 | 112992.2945
2010-12-09 17:00 | 154879.5609
2010-12-09 18:00 | 173501.1382
2010-12-09 19:00 | 176831.4823
2010-12-09 20:00 | 176171.9765
2010-12-09 21:00 | 174853.1684
2010-12-09 22:00 | 173424.8356
2010-12-09 23:00 | 171587.7279
2010-12-10 | 165245.2332
2010-12-10 01:00 | 162856.9499
2010-12-10 02:00 | 161805.6925
2010-12-10 03:00 | 161827.1128
2010-12-10 04:00 | 161700.7035
2010-12-10 05:00 | 163147.4107
2010-12-10 06:00 | 164334.1596
2010-12-10 07:00 | 164318.5221
2010-12-10 08:00 | 147480.4257
2010-12-10 09:00 | 115392.2123
2010-12-10 10:00 | 110381.0499
2010-12-10 11:00 | 104302.9932
2010-12-10 12:00 | 101257.6401
2010-12-10 13:00 | 101120.104
2010-12-10 14:00 | 102287.4823
2010-12-10 15:00 | 107135.1132
2010-12-10 16:00 | 111696.1901
2010-12-10 17:00 | 120028.5957
2010-12-10 18:00 | 125195.9369
2010-12-10 19:00 | 126955.2635
2010-12-10 20:00 | 127800.9659
2010-12-10 21:00 | 127220.8304
2010-12-10 22:00 | 123904.7759
2010-12-10 23:00 | 119783.5724
2010-12-11 | 119950.5365
2010-12-11 01:00 | 120828.0748
2010-12-11 02:00 | 120533.4598
2010-12-11 03:00 | 120436.9537
2010-12-11 04:00 | 120561.3779
2010-12-11 05:00 | 119970.2639
2010-12-11 06:00 | 119024.2529
2010-12-11 07:00 | 120101.1959
2010-12-11 08:00 | 115705.2754
2010-12-11 09:00 | 109538.2566
2010-12-11 10:00 | 110316.8997
2010-12-11 11:00 | 105967.8572
2010-12-11 12:00 | 103899.3913
2010-12-11 13:00 | 103085.0652
2010-12-11 14:00 | 105511.2962
2010-12-11 15:00 | 106804.2265
2010-12-11 16:00 | 108844.9373
2010-12-11 17:00 | 110838.4475
2010-12-11 18:00 | 114999.0782
2010-12-11 19:00 | 118513.5364
2010-12-11 20:00 | 118729.4521
2010-12-11 21:00 | 115476.7816
2010-12-11 22:00 | 109324.4322
2010-12-11 23:00 | 106725.3853
2010-12-12 | 101580.5285
2010-12-12 01:00 | 100310.8639
2010-12-12 02:00 | 96614.7606
2010-12-12 03:00 | 97715.4966
2010-12-12 04:00 | 96169.7409
2010-12-12 05:00 | 95635.0101
2010-12-12 06:00 | 96356.8561
2010-12-12 07:00 | 98602.9527
2010-12-12 08:00 | 95379.3711
2010-12-12 09:00 | 91061.6733
2010-12-12 10:00 | 89849.1303
2010-12-12 11:00 | 80065.8791
2010-12-12 12:00 | 79084.9869
2010-12-12 13:00 | 81940.7184
2010-12-12 14:00 | 83900.9186
2010-12-12 15:00 | 84348.6373
2010-12-12 16:00 | 88534.1383
2010-12-12 17:00 | 104030.0196
2010-12-12 18:00 | 126280.6515
2010-12-12 19:00 | 141514.4559
2010-12-12 20:00 | 149245.4655
2010-12-12 21:00 | 151022.9677
2010-12-12 22:00 | 150902.9265
2010-12-12 23:00 | 148942.0062
2010-12-13 | 150044.3368
2010-12-13 01:00 | 150233.3518
2010-12-13 02:00 | 150422.1059
2010-12-13 03:00 | 150543.0193
2010-12-13 04:00 | 150791.5449
2010-12-13 05:00 | 151581.8819
2010-12-13 06:00 | 153797.7462
2010-12-13 07:00 | 156208.0297
2010-12-13 08:00 | 146921.9117
2010-12-13 09:00 | 109526.531
2010-12-13 10:00 | 101098.5903
2010-12-13 11:00 | 94219.685
2010-12-13 12:00 | 83088.1145
2010-12-13 13:00 | 83339.9478
2010-12-13 14:00 | 82138.4949
2010-12-13 15:00 | 94502.4698
2010-12-13 16:00 | 101386.8161
2010-12-13 17:00 | 139972.6381
2010-12-13 18:00 | 173896.5249
2010-12-13 19:00 | 184376.9184
2010-12-13 20:00 | 185272.7229
2010-12-13 21:00 | 183716.9916
2010-12-13 22:00 | 179737.7484
2010-12-13 23:00 | 177848.5139
2010-12-14 | 179126.6339
2010-12-14 01:00 | 181035.6022
2010-12-14 02:00 | 180890.1257
2010-12-14 03:00 | 180953.1384
2010-12-14 04:00 | 181154.948
2010-12-14 05:00 | 181378.1788
2010-12-14 06:00 | 181498.8942
2010-12-14 07:00 | 182057.0503
2010-12-14 08:00 | 150567.2197
2010-12-14 09:00 | 104922.222
2010-12-14 10:00 | 94397.0431
2010-12-14 11:00 | 86060.0326
2010-12-14 12:00 | 82391.2533
2010-12-14 13:00 | 83029.1099
2010-12-14 14:00 | 87948.2066
2010-12-14 15:00 | 90694.6166
2010-12-14 16:00 | 106788.0699
2010-12-14 17:00 | 149407.8636
2010-12-14 18:00 | 181664.6174
2010-12-14 19:00 | 194236.0679
2010-12-14 20:00 | 194734.9911
2010-12-14 21:00 | 193129.9357
2010-12-14 22:00 | 190133.9779
2010-12-14 23:00 | 186446.4793
2010-12-15 | 190028.4931
2010-12-15 01:00 | 192999.0554
2010-12-15 02:00 | 193049.8994
2010-12-15 03:00 | 192345.2854
2010-12-15 04:00 | 192221.152
2010-12-15 05:00 | 193066.9167
2010-12-15 06:00 | 194801.6893
2010-12-15 07:00 | 195276.0652
2010-12-15 08:00 | 162353.5591
2010-12-15 09:00 | 133155.2484
2010-12-15 10:00 | 129600.5321
2010-12-15 11:00 | 128307.4013
2010-12-15 12:00 | 129875.7366
2010-12-15 13:00 | 129958.7698
2010-12-15 14:00 | 131738.7618
2010-12-15 15:00 | 134941.1609
2010-12-15 16:00 | 150815.5076
2010-12-15 17:00 | 191349.8027
2010-12-15 18:00 | 209616.4071
2010-12-15 19:00 | 223871.1563
2010-12-15 20:00 | 228668.9296
2010-12-15 21:00 | 227343.4552
2010-12-15 22:00 | 226878.9958
2010-12-15 23:00 | 226397.1933
2010-12-16 | 229373.8068
2010-12-16 01:00 | 230778.4476
2010-12-16 02:00 | 230683.8804
2010-12-16 03:00 | 230951.7223
2010-12-16 04:00 | 231112.2724
2010-12-16 05:00 | 234293.2894
2010-12-16 06:00 | 238675.9112
2010-12-16 07:00 | 243590.5764
2010-12-16 08:00 | 228167.7711
2010-12-16 09:00 | 225583.0362
2010-12-16 10:00 | 227702.1789
2010-12-16 11:00 | 226197.634
2010-12-16 12:00 | 219950.6709
2010-12-16 13:00 | 220227.4367
2010-12-16 14:00 | 220741.698
2010-12-16 15:00 | 225100.5999
2010-12-16 16:00 | 233202.771
2010-12-16 17:00 | 239454.8582
2010-12-16 18:00 | 248632.8487
2010-12-16 19:00 | 256882.4118
2010-12-16 20:00 | 259106.6373
2010-12-16 21:00 | 256321.0295
2010-12-16 22:00 | 251314.5946
2010-12-16 23:00 | 239085.9284
2010-12-17 | 225608.5604
2010-12-17 01:00 | 219405.0878
2010-12-17 02:00 | 215898.6474
2010-12-17 03:00 | 214461.2368
2010-12-17 04:00 | 213381.4782
2010-12-17 05:00 | 213294.6044
2010-12-17 06:00 | 213705.837
2010-12-17 07:00 | 214161.139
2010-12-17 08:00 | 202780.8981
2010-12-17 09:00 | 189541.3237
2010-12-17 10:00 | 191866.2652
2010-12-17 11:00 | 190027.2805
2010-12-17 12:00 | 185514.6121
2010-12-17 13:00 | 183739.0544
2010-12-17 14:00 | 184547.1891
2010-12-17 15:00 | 189199.4895
2010-12-17 16:00 | 193935.3503
2010-12-17 17:00 | 204226.5273
2010-12-17 18:00 | 210906.6923
2010-12-17 19:00 | 216798.3
2010-12-17 20:00 | 216712.4175
2010-12-17 21:00 | 214841.1479
2010-12-17 22:00 | 211787.5684
2010-12-17 23:00 | 209164.9826
2010-12-18 | 205461.0554
2010-12-18 01:00 | 204881.4084
2010-12-18 02:00 | 203904.739
2010-12-18 03:00 | 202341.7298
2010-12-18 04:00 | 198998.6017
2010-12-18 05:00 | 198076.7053
2010-12-18 06:00 | 198618.7551
2010-12-18 07:00 | 199784.4186
2010-12-18 08:00 | 199926.8223
2010-12-18 09:00 | 181320.2605
2010-12-18 10:00 | 174028.68
2010-12-18 11:00 | 172359.2573
2010-12-18 12:00 | 170999.6528
2010-12-18 13:00 | 169444.8615
2010-12-18 14:00 | 169157.1514
2010-12-18 15:00 | 175737.0552
2010-12-18 16:00 | 184953.2241
2010-12-18 17:00 | 195631.6821
2010-12-18 18:00 | 204498.5683
2010-12-18 19:00 | 206761.4444
2010-12-18 20:00 | 206188.2085
2010-12-18 21:00 | 205458.6891
2010-12-18 22:00 | 204899.0085
2010-12-18 23:00 | 204782.0981
2010-12-19 | 200798.9529
2010-12-19 01:00 | 197789.7518
2010-12-19 02:00 | 196809.2156
2010-12-19 03:00 | 197255.9492
2010-12-19 04:00 | 197610.6217
2010-12-19 05:00 | 198306.4176
2010-12-19 06:00 | 199176.1554
2010-12-19 07:00 | 199534.3605
2010-12-19 08:00 | 199400.665
2010-12-19 09:00 | 170815.0645
2010-12-19 10:00 | 148198.6461
2010-12-19 11:00 | 142148.329
2010-12-19 12:00 | 140396.7353
2010-12-19 13:00 | 137415.4596
2010-12-19 14:00 | 137207.6799
2010-12-19 15:00 | 140250.3722
2010-12-19 16:00 | 151587.6438
2010-12-19 17:00 | 181434.1185
2010-12-19 18:00 | 199631.2174
2010-12-19 19:00 | 205195.3914
2010-12-19 20:00 | 207353.5832
2010-12-19 21:00 | 205554.2962
2010-12-19 22:00 | 201309.5903
2010-12-19 23:00 | 194238.983
2010-12-20 | 189588.388
2010-12-20 01:00 | 187379.066
2010-12-20 02:00 | 187233.8167
2010-12-20 03:00 | 187394.712
2010-12-20 04:00 | 187394.712
2010-12-20 05:00 | 187422.6832
2010-12-20 06:00 | 187311.0832
2010-12-20 07:00 | 187232.2832
2010-12-20 08:00 | 170428.3991
2010-12-20 09:00 | 147239.2129
2010-12-20 10:00 | 140424.3303
2010-12-20 11:00 | 137727.6513
2010-12-20 12:00 | 132801.4337
2010-12-20 13:00 | 130421.893
2010-12-20 14:00 | 129707.2879
2010-12-20 15:00 | 136765.5702
2010-12-20 16:00 | 144979.3294
2010-12-20 17:00 | 162508.2366
2010-12-20 18:00 | 171498.8842
2010-12-20 19:00 | 181249.9175
2010-12-20 20:00 | 185531.934
2010-12-20 21:00 | 183425.0165
2010-12-20 22:00 | 178927.9306
2010-12-20 23:00 | 176891.0282
2010-12-21 | 178743.6015
2010-12-21 01:00 | 177017.4221
2010-12-21 02:00 | 176932.9406
2010-12-21 03:00 | 177113.8316
2010-12-21 04:00 | 177246.9979
2010-12-21 05:00 | 176733.4863
2010-12-21 06:00 | 178187.1602
2010-12-21 07:00 | 178245.4048
2010-12-21 08:00 | 165822.8866
2010-12-21 09:00 | 160037.8701
2010-12-21 10:00 | 157971.6496
2010-12-21 11:00 | 158712.7509
2010-12-21 12:00 | 159675.4512
2010-12-21 13:00 | 160081.5443
2010-12-21 14:00 | 162126.1552
2010-12-21 15:00 | 170047.7458
2010-12-21 16:00 | 175935.2058
2010-12-21 17:00 | 183087.8824
2010-12-21 18:00 | 194056.9089
2010-12-21 19:00 | 202911.4912
2010-12-21 20:00 | 202937.6
2010-12-21 21:00 | 202348.041
2010-12-21 22:00 | 200138.3968
2010-12-21 23:00 | 197119.8111
2010-12-22 | 191573.2602
2010-12-22 01:00 | 189292.981
2010-12-22 02:00 | 188873.2573
2010-12-22 03:00 | 188983.9599
2010-12-22 04:00 | 190087.0757
2010-12-22 05:00 | 190725.0743
2010-12-22 06:00 | 191443.443
2010-12-22 07:00 | 192943.9589
2010-12-22 08:00 | 182165.1393
2010-12-22 09:00 | 169922.3284
2010-12-22 10:00 | 168965.0967
2010-12-22 11:00 | 163527.6808
2010-12-22 12:00 | 161967.8165
2010-12-22 13:00 | 154794.9999
2010-12-22 14:00 | 148589.7479
2010-12-22 15:00 | 151420.119
2010-12-22 16:00 | 158614.0281
2010-12-22 17:00 | 165792.4543
2010-12-22 18:00 | 177378.5237
2010-12-22 19:00 | 181326.4316
2010-12-22 20:00 | 181984.4484
2010-12-22 21:00 | 178104.0238
2010-12-22 22:00 | 172421.2466
2010-12-22 23:00 | 167434.3452
2010-12-23 | 166827.1039
2010-12-23 01:00 | 166039.7469
2010-12-23 02:00 | 164862.0172
2010-12-23 03:00 | 164981.8418
2010-12-23 04:00 | 165362.7124
2010-12-23 05:00 | 169538.7469
2010-12-23 06:00 | 169841.3036
2010-12-23 07:00 | 170291.7745
2010-12-23 08:00 | 157829.198
2010-12-23 09:00 | 131433.6442
2010-12-23 10:00 | 118768.1948
2010-12-23 11:00 | 110600.2858
2010-12-23 12:00 | 110017.7044
2010-12-23 13:00 | 107174.5898
2010-12-23 14:00 | 106983.9782
2010-12-23 15:00 | 111551.4926
2010-12-23 16:00 | 125047.4698
2010-12-23 17:00 | 154663.3773
2010-12-23 18:00 | 173477.0714
2010-12-23 19:00 | 179431.6351
2010-12-23 20:00 | 183759.3677
2010-12-23 21:00 | 183798.3351
2010-12-23 22:00 | 183798.3351
2010-12-23 23:00 | 183789.9114
2010-12-24 | 178042.5477
2010-12-24 01:00 | 177685.687
2010-12-24 02:00 | 178618.0163
2010-12-24 03:00 | 180196.6643
2010-12-24 04:00 | 180994.013
2010-12-24 05:00 | 181588.6854
2010-12-24 06:00 | 183007.2562
2010-12-24 07:00 | 183084.2616
2010-12-24 08:00 | 168290.7292
2010-12-24 09:00 | 145190.4353
2010-12-24 10:00 | 132812.2406
2010-12-24 11:00 | 120314.3427
2010-12-24 12:00 | 118727.6792
2010-12-24 13:00 | 116078.5402
2010-12-24 14:00 | 115887.6589
2010-12-24 15:00 | 119249.4588
2010-12-24 16:00 | 136200.8732
2010-12-24 17:00 | 168835.4453
2010-12-24 18:00 | 186270.9873
2010-12-24 19:00 | 195239.1607
2010-12-24 20:00 | 195119.3394
2010-12-24 21:00 | 194953.104
2010-12-24 22:00 | 193631.9445
2010-12-24 23:00 | 191068.0927
2010-12-25 | 185694.3384
2010-12-25 01:00 | 180051.9199
2010-12-25 02:00 | 174488.3363
2010-12-25 03:00 | 173535.5333
2010-12-25 04:00 | 174372.3701
2010-12-25 05:00 | 174849.8747
2010-12-25 06:00 | 177962.2942
2010-12-25 07:00 | 180480.5405
2010-12-25 08:00 | 171288.8006
2010-12-25 09:00 | 170084.078
2010-12-25 10:00 | 164449.378
2010-12-25 11:00 | 161749.0287
2010-12-25 12:00 | 160431.1252
2010-12-25 13:00 | 160081.1492
2010-12-25 14:00 | 159807.5551
2010-12-25 15:00 | 163081.6889
2010-12-25 16:00 | 168057.951
2010-12-25 17:00 | 168280.2245
2010-12-25 18:00 | 172499.5946
2010-12-25 19:00 | 181891.0101
2010-12-25 20:00 | 184220.9
2010-12-25 21:00 | 184217.5134
2010-12-25 22:00 | 183919.7856
2010-12-25 23:00 | 181653.4162
2010-12-26 | 172171.1532
2010-12-26 01:00 | 166993.8283
2010-12-26 02:00 | 163302.8734
2010-12-26 03:00 | 160629.1971
2010-12-26 04:00 | 157938.4492
2010-12-26 05:00 | 154739.8947
2010-12-26 06:00 | 154171.3961
2010-12-26 07:00 | 154699.1463
2010-12-26 08:00 | 156541.7349
2010-12-26 09:00 | 148504.9817
2010-12-26 10:00 | 140870.159
2010-12-26 11:00 | 136899.9497
2010-12-26 12:00 | 130756.7508
2010-12-26 13:00 | 129676.7883
2010-12-26 14:00 | 128627.7054
2010-12-26 15:00 | 128498.8713
2010-12-26 16:00 | 129463.4912
2010-12-26 17:00 | 139078.1857
2010-12-26 18:00 | 156296.7653
2010-12-26 19:00 | 163660.1264
2010-12-26 20:00 | 163328.9278
2010-12-26 21:00 | 158724.5426
2010-12-26 22:00 | 155746.8461
2010-12-26 23:00 | 152043.1501
2010-12-27 | 152316.3806
2010-12-27 01:00 | 154417.8312
2010-12-27 02:00 | 154417.8312
2010-12-27 03:00 | 154376.716
2010-12-27 04:00 | 155719.3422
2010-12-27 05:00 | 155742.6397
2010-12-27 06:00 | 156116.0888
2010-12-27 07:00 | 156478.9982
2010-12-27 08:00 | 137234.2535
2010-12-27 09:00 | 91983.2937
2010-12-27 10:00 | 74495.8877
2010-12-27 11:00 | 65701.3909
2010-12-27 12:00 | 57395.9276
2010-12-27 13:00 | 54148.5922
2010-12-27 14:00 | 53255.6234
2010-12-27 15:00 | 57538.4924
2010-12-27 16:00 | 70051.5258
2010-12-27 17:00 | 104528.0224
2010-12-27 18:00 | 141628.8503
2010-12-27 19:00 | 159456.3847
2010-12-27 20:00 | 161551.8438
2010-12-27 21:00 | 161856.3696
2010-12-27 22:00 | 161450.0237
2010-12-27 23:00 | 157535.6592
2010-12-28 | 155729.1169
2010-12-28 01:00 | 155107.2216
2010-12-28 02:00 | 155179.77
2010-12-28 03:00 | 155715.2936
2010-12-28 04:00 | 157379.5819
2010-12-28 05:00 | 158725.4794
2010-12-28 06:00 | 159397.2053
2010-12-28 07:00 | 159558.1091
2010-12-28 08:00 | 126348.1991
2010-12-28 09:00 | 99609.0794
2010-12-28 10:00 | 88046.5329
2010-12-28 11:00 | 78395.0151
2010-12-28 12:00 | 77946.0796
2010-12-28 13:00 | 77611.924
2010-12-28 14:00 | 78162.5268
2010-12-28 15:00 | 81408.5294
2010-12-28 16:00 | 89602.0833
2010-12-28 17:00 | 110793.4428
2010-12-28 18:00 | 135245.3823
2010-12-28 19:00 | 144940.6334
2010-12-28 20:00 | 144713.1614
2010-12-28 21:00 | 144425.1706
2010-12-28 22:00 | 142882.9055
2010-12-28 23:00 | 135611.8262
2010-12-29 | 132417.9892
2010-12-29 01:00 | 132709.0498
2010-12-29 02:00 | 132725.6157
2010-12-29 03:00 | 132420.5627
2010-12-29 04:00 | 131490.7961
2010-12-29 05:00 | 130960.2685
2010-12-29 06:00 | 130960.0197
2010-12-29 07:00 | 130873.7823
2010-12-29 08:00 | 110662.3556
2010-12-29 09:00 | 96526.3104
2010-12-29 10:00 | 96646.5253
2010-12-29 11:00 | 97946.5897
2010-12-29 12:00 | 98642.3533
2010-12-29 13:00 | 98468.4567
2010-12-29 14:00 | 99696.9211
2010-12-29 15:00 | 106041.3365
2010-12-29 16:00 | 110829.6565
2010-12-29 17:00 | 122781.7421
2010-12-29 18:00 | 127852.6072
2010-12-29 19:00 | 134246.8829
2010-12-29 20:00 | 135309.8335
2010-12-29 21:00 | 135109.8802
2010-12-29 22:00 | 135109.8802
2010-12-29 23:00 | 134544.0926
2010-12-30 | 131858.7357
2010-12-30 01:00 | 131880.5744
2010-12-30 02:00 | 131568.5727
2010-12-30 03:00 | 130954.4738
2010-12-30 04:00 | 130859.1047
2010-12-30 05:00 | 131153.3222
2010-12-30 06:00 | 132263.2268
2010-12-30 07:00 | 132242.4885
2010-12-30 08:00 | 131730.0727
2010-12-30 09:00 | 105063.2035
2010-12-30 10:00 | 104203.0368
2010-12-30 11:00 | 97861.1831
2010-12-30 12:00 | 90242.307
2010-12-30 13:00 | 89892.2099
2010-12-30 14:00 | 89763.3476
2010-12-30 15:00 | 89548.276
2010-12-30 16:00 | 90638.3085
2010-12-30 17:00 | 92110.9018
2010-12-30 18:00 | 94170.5038
2010-12-30 19:00 | 102988.4686
2010-12-30 20:00 | 109951.1588
2010-12-30 21:00 | 108927.0086
2010-12-30 22:00 | 105857.6777
2010-12-30 23:00 | 101666.5968
2010-12-31 | 100644.2374
2010-12-31 01:00 | 99656.6777
2010-12-31 02:00 | 99656.6777
2010-12-31 03:00 | 99715.5461
2010-12-31 04:00 | 99673.8948
2010-12-31 05:00 | 100480.1065
2010-12-31 06:00 | 101754.998
2010-12-31 07:00 | 101785.3052
2010-12-31 08:00 | 88375.6323
2010-12-31 09:00 | 78940.3616
2010-12-31 10:00 | 78902.0406
2010-12-31 11:00 | 70013.302
2010-12-31 12:00 | 62749.3225
2010-12-31 13:00 | 60215.0017
2010-12-31 14:00 | 60090.1892
2010-12-31 15:00 | 67830.1128
2010-12-31 16:00 | 73970.4649
2010-12-31 17:00 | 85702.0646
2010-12-31 18:00 | 91566.9663
2010-12-31 19:00 | 95504.361
2010-12-31 20:00 | 98203.7566
2010-12-31 21:00 | 98273.9214
2010-12-31 22:00 | 98273.9214
2010-12-31 23:00 | 100276.1327
2011-01-01 | 105188.2083
2011-01-01 01:00 | 98563.5193
2011-01-01 02:00 | 96358.8185
2011-01-01 03:00 | 94891.3343
2011-01-01 04:00 | 92638.8482
2011-01-01 05:00 | 90656.0864
2011-01-01 06:00 | 91307.9468
2011-01-01 07:00 | 91234.1734
2011-01-01 08:00 | 81656.322
2011-01-01 09:00 | 79233.4255
2011-01-01 10:00 | 77632.6772
2011-01-01 11:00 | 74080.041
2011-01-01 12:00 | 73057.4955
2011-01-01 13:00 | 72118.2076
2011-01-01 14:00 | 71682.618
2011-01-01 15:00 | 71405.8094
2011-01-01 16:00 | 74345.7089
2011-01-01 17:00 | 78853.4904
2011-01-01 18:00 | 88432.244
2011-01-01 19:00 | 99369.5673
2011-01-01 20:00 | 102761.7534
2011-01-01 21:00 | 102761.7534
2011-01-01 22:00 | 102761.7534
2011-01-01 23:00 | 102759.7534
2011-01-02 | 107050.3876
2011-01-02 01:00 | 114436.9188
2011-01-02 02:00 | 114321.1914
2011-01-02 03:00 | 114053.7218
2011-01-02 04:00 | 114418.5245
2011-01-02 05:00 | 114344.0326
2011-01-02 06:00 | 114956.7035
2011-01-02 07:00 | 116397.2114
2011-01-02 08:00 | 117452.7842
2011-01-02 09:00 | 78175.5524
2011-01-02 10:00 | 74671.7288
2011-01-02 11:00 | 75664.1683
2011-01-02 12:00 | 74909.8903
2011-01-02 13:00 | 71645.2851
2011-01-02 14:00 | 69180.7841
2011-01-02 15:00 | 69852.8562
2011-01-02 16:00 | 72722.8832
2011-01-02 17:00 | 86779.2794
2011-01-02 18:00 | 107944.3265
2011-01-02 19:00 | 120025.1692
2011-01-02 20:00 | 120045.5019
2011-01-02 21:00 | 118003.6287
2011-01-02 22:00 | 114195.736
2011-01-02 23:00 | 113877.6578
2011-01-03 | 117957.4385
2011-01-03 01:00 | 122080.0896
2011-01-03 02:00 | 123021.0876
2011-01-03 03:00 | 125645.3845
2011-01-03 04:00 | 126804.0819
2011-01-03 05:00 | 127884.7653
2011-01-03 06:00 | 129853.0719
2011-01-03 07:00 | 132461.6669
2011-01-03 08:00 | 124549.457
2011-01-03 09:00 | 84057.1556
2011-01-03 10:00 | 77382.5766
2011-01-03 11:00 | 77359.8125
2011-01-03 12:00 | 75554.6567
2011-01-03 13:00 | 75488.9048
2011-01-03 14:00 | 75591.9017
2011-01-03 15:00 | 78953.9389
2011-01-03 16:00 | 99861.522
2011-01-03 17:00 | 131225.8821
2011-01-03 18:00 | 152462.207
2011-01-03 19:00 | 165091.2926
2011-01-03 20:00 | 169111.7311
2011-01-03 21:00 | 169013.2923
2011-01-03 22:00 | 166155.4042
2011-01-03 23:00 | 165080.142
2011-01-04 | 165646.3351
2011-01-04 01:00 | 167021.2543
2011-01-04 02:00 | 166504.1527
2011-01-04 03:00 | 166771.8197
2011-01-04 04:00 | 170865.72
2011-01-04 05:00 | 175496.6144
2011-01-04 06:00 | 181348.689
2011-01-04 07:00 | 181653.9012
2011-01-04 08:00 | 181635.3012
2011-01-04 09:00 | 168338.1005
2011-01-04 10:00 | 155582.2703
2011-01-04 11:00 | 136893.659
2011-01-04 12:00 | 127199.4438
2011-01-04 13:00 | 117077.6307
2011-01-04 14:00 | 115029.9818
2011-01-04 15:00 | 114331.7431
2011-01-04 16:00 | 133839.4764
2011-01-04 17:00 | 150362.8914
2011-01-04 18:00 | 187841.3572
2011-01-04 19:00 | 197547.7003
2011-01-04 20:00 | 203819.2022
2011-01-04 21:00 | 203025.3
2011-01-04 22:00 | 200576.9
2011-01-04 23:00 | 197462.9872
2011-01-05 | 195006.4202
2011-01-05 01:00 | 194819.5
2011-01-05 02:00 | 194318.8004
2011-01-05 03:00 | 192952.8486
2011-01-05 04:00 | 190427.2003
2011-01-05 05:00 | 190915.5164
2011-01-05 06:00 | 191286.0483
2011-01-05 07:00 | 189592.4682
2011-01-05 08:00 | 185502.9311
2011-01-05 09:00 | 172127.9976
2011-01-05 10:00 | 161495.3213
2011-01-05 11:00 | 149659.1863
2011-01-05 12:00 | 148393.1206
2011-01-05 13:00 | 147014.2974
2011-01-05 14:00 | 146027.5266
2011-01-05 15:00 | 147337.211
2011-01-05 16:00 | 161056.1379
2011-01-05 17:00 | 177744.7939
2011-01-05 18:00 | 185398.7355
2011-01-05 19:00 | 192659.1765
2011-01-05 20:00 | 196447.4665
2011-01-05 21:00 | 198087.6715
2011-01-05 22:00 | 197891.4976
2011-01-05 23:00 | 195842.1046
2011-01-06 | 195726.712
2011-01-06 01:00 | 196001.6991
2011-01-06 02:00 | 195559.805
2011-01-06 03:00 | 195570.5234
2011-01-06 04:00 | 195808.0367
2011-01-06 05:00 | 198208.7436
2011-01-06 06:00 | 202562.9766
2011-01-06 07:00 | 202896.2731
2011-01-06 08:00 | 202753.2731
2011-01-06 09:00 | 166607.9234
2011-01-06 10:00 | 155526.5187
2011-01-06 11:00 | 148558.4039
2011-01-06 12:00 | 145449.3808
2011-01-06 13:00 | 141525.0265
2011-01-06 14:00 | 140476.669
2011-01-06 15:00 | 149786.6294
2011-01-06 16:00 | 155178.9477
2011-01-06 17:00 | 169681.2061
2011-01-06 18:00 | 185424.3884
2011-01-06 19:00 | 196970.6104
2011-01-06 20:00 | 198583.1212
2011-01-06 21:00 | 198343.7499
2011-01-06 22:00 | 194667.8419
2011-01-06 23:00 | 190085.907
2011-01-07 | 187704.8833
2011-01-07 01:00 | 186912.0898
2011-01-07 02:00 | 186730.4283
2011-01-07 03:00 | 186950.4
2011-01-07 04:00 | 187071.3926
2011-01-07 05:00 | 187673.329
2011-01-07 06:00 | 188552.9
2011-01-07 07:00 | 188423.4
2011-01-07 08:00 | 177545.0899
2011-01-07 09:00 | 154489.0269
2011-01-07 10:00 | 140881.0145
2011-01-07 11:00 | 132689.8361
2011-01-07 12:00 | 129680.8165
2011-01-07 13:00 | 128775.5443
2011-01-07 14:00 | 128775.5443
2011-01-07 15:00 | 132186.9513
2011-01-07 16:00 | 146410.3796
2011-01-07 17:00 | 154776.0804
2011-01-07 18:00 | 168096.9124
2011-01-07 19:00 | 178363.338
2011-01-07 20:00 | 179511.431
2011-01-07 21:00 | 178403.8803
2011-01-07 22:00 | 176606.9502
2011-01-07 23:00 | 174865.1065
2011-01-08 | 175831.3777
2011-01-08 01:00 | 175322.4739
2011-01-08 02:00 | 174221.3854
2011-01-08 03:00 | 174319.678
2011-01-08 04:00 | 175036.2196
2011-01-08 05:00 | 174227.8385
2011-01-08 06:00 | 173445.685
2011-01-08 07:00 | 174892.3419
2011-01-08 08:00 | 167473.4545
2011-01-08 09:00 | 118343.2165
2011-01-08 10:00 | 108224.9768
2011-01-08 11:00 | 99328.8529
2011-01-08 12:00 | 97076.1814
2011-01-08 13:00 | 95093.3373
2011-01-08 14:00 | 91723.6996
2011-01-08 15:00 | 94882.5245
2011-01-08 16:00 | 100184.8499
2011-01-08 17:00 | 119959.7498
2011-01-08 18:00 | 161038.6603
2011-01-08 19:00 | 180980.8839
2011-01-08 20:00 | 180252.7128
2011-01-08 21:00 | 176627.6619
2011-01-08 22:00 | 169468.1527
2011-01-08 23:00 | 162356.7951
2011-01-09 | 165032.2652
2011-01-09 01:00 | 168055.5904
2011-01-09 02:00 | 168112.787
2011-01-09 03:00 | 168921.7932
2011-01-09 04:00 | 169262.0213
2011-01-09 05:00 | 169783.431
2011-01-09 06:00 | 172443.1978
2011-01-09 07:00 | 177991.3412
2011-01-09 08:00 | 170876.1867
2011-01-09 09:00 | 133819.9036
2011-01-09 10:00 | 128251.7748
2011-01-09 11:00 | 124267.9857
2011-01-09 12:00 | 121753.5093
2011-01-09 13:00 | 121501.7154
2011-01-09 14:00 | 120925.593
2011-01-09 15:00 | 127682.1572
2011-01-09 16:00 | 148359.5962
2011-01-09 17:00 | 210287.3835
2011-01-09 18:00 | 220669.4096
2011-01-09 19:00 | 225577.6853
2011-01-09 20:00 | 229542.5833
2011-01-09 21:00 | 230567.6594
2011-01-09 22:00 | 230586.8928
2011-01-09 23:00 | 230742.9298
2011-01-10 | 233900.7116
2011-01-10 01:00 | 236537.5513
2011-01-10 02:00 | 236548.2382
2011-01-10 03:00 | 237965.6808
2011-01-10 04:00 | 240308.695
2011-01-10 05:00 | 241276.4755
2011-01-10 06:00 | 241245.1265
2011-01-10 07:00 | 241419.419
2011-01-10 08:00 | 241419.419
2011-01-10 09:00 | 234649.6855
2011-01-10 10:00 | 233483.7574
2011-01-10 11:00 | 224840.5691
2011-01-10 12:00 | 219723.9339
2011-01-10 13:00 | 217949.6571
2011-01-10 14:00 | 214399.3722
2011-01-10 15:00 | 216565.0723
2011-01-10 16:00 | 222258.9847
2011-01-10 17:00 | 236103.2923
2011-01-10 18:00 | 241374.9772
2011-01-10 19:00 | 248307.0925
2011-01-10 20:00 | 252515.9795
2011-01-10 21:00 | 252265.8769
2011-01-10 22:00 | 246014.8026
2011-01-10 23:00 | 239664.8958
2011-01-11 | 235626.3899
2011-01-11 01:00 | 233283.1779
2011-01-11 02:00 | 231710.0812
2011-01-11 03:00 | 231686.5494
2011-01-11 04:00 | 234301.4766
2011-01-11 05:00 | 239955.76
2011-01-11 06:00 | 245861.5762
2011-01-11 07:00 | 247879.3394
2011-01-11 08:00 | 247561.9082
2011-01-11 09:00 | 229298.4084
2011-01-11 10:00 | 223060.4228
2011-01-11 11:00 | 215692.9069
2011-01-11 12:00 | 208740.675
2011-01-11 13:00 | 204633.1937
2011-01-11 14:00 | 200289.2447
2011-01-11 15:00 | 201532.6251
2011-01-11 16:00 | 201483.4336
2011-01-11 17:00 | 216646.8183
2011-01-11 18:00 | 238771.5914
2011-01-11 19:00 | 257220.7556
2011-01-11 20:00 | 261537.0318
2011-01-11 21:00 | 257708.3963
2011-01-11 22:00 | 245438.7392
2011-01-11 23:00 | 229607.1944
2011-01-12 | 219119.9742
2011-01-12 01:00 | 215084.801
2011-01-12 02:00 | 212011.4865
2011-01-12 03:00 | 211215.4651
2011-01-12 04:00 | 210837.5179
2011-01-12 05:00 | 210919.8164
2011-01-12 06:00 | 211235.1833
2011-01-12 07:00 | 212017.9233
2011-01-12 08:00 | 188156.4573
2011-01-12 09:00 | 146168.5714
2011-01-12 10:00 | 134954.2777
2011-01-12 11:00 | 117777.2235
2011-01-12 12:00 | 117376.1936
2011-01-12 13:00 | 116076.813
2011-01-12 14:00 | 114453.3027
2011-01-12 15:00 | 119253.4485
2011-01-12 16:00 | 127772.7191
2011-01-12 17:00 | 148962.3752
2011-01-12 18:00 | 190885.5763
2011-01-12 19:00 | 206835.8237
2011-01-12 20:00 | 210970.704
2011-01-12 21:00 | 213028.9261
2011-01-12 22:00 | 210082.9491
2011-01-12 23:00 | 207769.9074
2011-01-13 | 209762.0297
2011-01-13 01:00 | 211643.3901
2011-01-13 02:00 | 212740.575
2011-01-13 03:00 | 216250.6411
2011-01-13 04:00 | 220183.4606
2011-01-13 05:00 | 221732.7562
2011-01-13 06:00 | 222786.6428
2011-01-13 07:00 | 222962.5497
2011-01-13 08:00 | 198709.6424
2011-01-13 09:00 | 154197.8143
2011-01-13 10:00 | 140585.3693
2011-01-13 11:00 | 133227.2632
2011-01-13 12:00 | 123626.9968
2011-01-13 13:00 | 118873.6371
2011-01-13 14:00 | 118568.5431
2011-01-13 15:00 | 121404.3753
2011-01-13 16:00 | 144862.4934
2011-01-13 17:00 | 181127.4248
2011-01-13 18:00 | 218930.8035
2011-01-13 19:00 | 235408.4622
2011-01-13 20:00 | 237298.5427
2011-01-13 21:00 | 234039.2414
2011-01-13 22:00 | 233992.4812
2011-01-13 23:00 | 233638.05
2011-01-14 | 232463.6783
2011-01-14 01:00 | 232365.1682
2011-01-14 02:00 | 232115.1526
2011-01-14 03:00 | 233905.1851
2011-01-14 04:00 | 238204.4501
2011-01-14 05:00 | 241722.8067
2011-01-14 06:00 | 245706.422
2011-01-14 07:00 | 248062.3748
2011-01-14 08:00 | 239282.4258
2011-01-14 09:00 | 197080.9966
2011-01-14 10:00 | 189908.8153
2011-01-14 11:00 | 182685.8396
2011-01-14 12:00 | 175729.2889
2011-01-14 13:00 | 171967.7002
2011-01-14 14:00 | 169504.2351
2011-01-14 15:00 | 171862.1286
2011-01-14 16:00 | 184290.3091
2011-01-14 17:00 | 203952.0457
2011-01-14 18:00 | 221751.6788
2011-01-14 19:00 | 236950.4721
2011-01-14 20:00 | 239785.3636
2011-01-14 21:00 | 239178.9133
2011-01-14 22:00 | 236366.5207
2011-01-14 23:00 | 229197.6561
2011-01-15 | 216704.9772
2011-01-15 01:00 | 206563.287
2011-01-15 02:00 | 200065.4669
2011-01-15 03:00 | 195274.852
2011-01-15 04:00 | 193760.6028
2011-01-15 05:00 | 195030.7253
2011-01-15 06:00 | 194346.5665
2011-01-15 07:00 | 194387.5669
2011-01-15 08:00 | 172692.8499
2011-01-15 09:00 | 144237.7021
2011-01-15 10:00 | 136057.9712
2011-01-15 11:00 | 123975.2736
2011-01-15 12:00 | 120228.6492
2011-01-15 13:00 | 121124.573
2011-01-15 14:00 | 119010.1123
2011-01-15 15:00 | 119248.0988
2011-01-15 16:00 | 124872.1149
2011-01-15 17:00 | 137180.7243
2011-01-15 18:00 | 156245.0344
2011-01-15 19:00 | 162752.7814
2011-01-15 20:00 | 165964.558
2011-01-15 21:00 | 163816.5936
2011-01-15 22:00 | 161516.4377
2011-01-15 23:00 | 159529.1527
2011-01-16 | 161800.6376
2011-01-16 01:00 | 161987.5852
2011-01-16 02:00 | 161882.828
2011-01-16 03:00 | 162696.4859
2011-01-16 04:00 | 165683.1447
2011-01-16 05:00 | 168748.8929
2011-01-16 06:00 | 171841.3458
2011-01-16 07:00 | 174134.2107
2011-01-16 08:00 | 168350.0243
2011-01-16 09:00 | 153363.8228
2011-01-16 10:00 | 146607.183
2011-01-16 11:00 | 136877.0424
2011-01-16 12:00 | 127111.856
2011-01-16 13:00 | 127225.4309
2011-01-16 14:00 | 127547.6149
2011-01-16 15:00 | 135014.3155
2011-01-16 16:00 | 143775.0611
2011-01-16 17:00 | 167434.5288
2011-01-16 18:00 | 180196.2578
2011-01-16 19:00 | 188347.217
2011-01-16 20:00 | 189223.7863
2011-01-16 21:00 | 187931.5404
2011-01-16 22:00 | 185294.1827
2011-01-16 23:00 | 180162.5773
2011-01-17 | 179136.7579
2011-01-17 01:00 | 178169.0032
2011-01-17 02:00 | 177283.2813
2011-01-17 03:00 | 177640.8882
2011-01-17 04:00 | 177751.7984
2011-01-17 05:00 | 179014.3059
2011-01-17 06:00 | 182438.6034
2011-01-17 07:00 | 183648.7335
2011-01-17 08:00 | 183906.1282
2011-01-17 09:00 | 179390.6955
2011-01-17 10:00 | 174608.3933
2011-01-17 11:00 | 167720.3287
2011-01-17 12:00 | 161250.4754
2011-01-17 13:00 | 155048.8159
2011-01-17 14:00 | 155684.3743
2011-01-17 15:00 | 156331.7976
2011-01-17 16:00 | 158508.587
2011-01-17 17:00 | 163589.3289
2011-01-17 18:00 | 169150.409
2011-01-17 19:00 | 169743.0546
2011-01-17 20:00 | 171441.9207
2011-01-17 21:00 | 164856.1127
2011-01-17 22:00 | 160462.6033
2011-01-17 23:00 | 157185.6615
2011-01-18 | 155227.4622
2011-01-18 01:00 | 157537.8846
2011-01-18 02:00 | 158358.0192
2011-01-18 03:00 | 159504.546
2011-01-18 04:00 | 160807.0231
2011-01-18 05:00 | 163056.5093
2011-01-18 06:00 | 167674.3312
2011-01-18 07:00 | 171594.3959
2011-01-18 08:00 | 164059.8592
2011-01-18 09:00 | 163841.4974
2011-01-18 10:00 | 164534.2603
2011-01-18 11:00 | 162929.1544
2011-01-18 12:00 | 165017.0141
2011-01-18 13:00 | 165382.8132
2011-01-18 14:00 | 164898.6868
2011-01-18 15:00 | 167096.491
2011-01-18 16:00 | 175580.9005
2011-01-18 17:00 | 185066.8577
2011-01-18 18:00 | 194328.35
2011-01-18 19:00 | 204038.908
2011-01-18 20:00 | 208326.7359
2011-01-18 21:00 | 209352.7825
2011-01-18 22:00 | 207635.5334
2011-01-18 23:00 | 202348.783
2011-01-19 | 200534.7556
2011-01-19 01:00 | 199960.9278
2011-01-19 02:00 | 197369.5834
2011-01-19 03:00 | 196939.3552
2011-01-19 04:00 | 199261.9183
2011-01-19 05:00 | 202899.2986
2011-01-19 06:00 | 205442.5118
2011-01-19 07:00 | 208504.1359
2011-01-19 08:00 | 201277.5096
2011-01-19 09:00 | 176891.5786
2011-01-19 10:00 | 175717.1907
2011-01-19 11:00 | 173135.5896
2011-01-19 12:00 | 162676.7385
2011-01-19 13:00 | 159614.3172
2011-01-19 14:00 | 159072.7364
2011-01-19 15:00 | 157976.9488
2011-01-19 16:00 | 162208.7077
2011-01-19 17:00 | 169610.205
2011-01-19 18:00 | 187942.8029
2011-01-19 19:00 | 198397.5268
2011-01-19 20:00 | 200646.8726
2011-01-19 21:00 | 200897.3863
2011-01-19 22:00 | 197482.5406
2011-01-19 23:00 | 194617.1483
2011-01-20 | 189758.1358
2011-01-20 01:00 | 185631.2876
2011-01-20 02:00 | 183100.3457
2011-01-20 03:00 | 182509.5171
2011-01-20 04:00 | 182312.4298
2011-01-20 05:00 | 182267.0142
2011-01-20 06:00 | 183947.0888
2011-01-20 07:00 | 184755.5946
2011-01-20 08:00 | 175089.0911
2011-01-20 09:00 | 164398.3575
2011-01-20 10:00 | 158161.0597
2011-01-20 11:00 | 151510.457
2011-01-20 12:00 | 152030.7806
2011-01-20 13:00 | 152735.1981
2011-01-20 14:00 | 153399.3957
2011-01-20 15:00 | 157190.3122
2011-01-20 16:00 | 170807.5756
2011-01-20 17:00 | 177480.2307
2011-01-20 18:00 | 187356.8822
2011-01-20 19:00 | 203782.2114
2011-01-20 20:00 | 209937.0869
2011-01-20 21:00 | 209753.3242
2011-01-20 22:00 | 207676.7723
2011-01-20 23:00 | 199398.8712
2011-01-21 | 191238.3506
2011-01-21 01:00 | 192151.5729
2011-01-21 02:00 | 191486.4439
2011-01-21 03:00 | 191148.7645
2011-01-21 04:00 | 190971.5803
2011-01-21 05:00 | 191451.5645
2011-01-21 06:00 | 191885.159
2011-01-21 07:00 | 191927.2567
2011-01-21 08:00 | 181991.3013
2011-01-21 09:00 | 135677.2994
2011-01-21 10:00 | 118578.0844
2011-01-21 11:00 | 98709.8906
2011-01-21 12:00 | 90253.6433
2011-01-21 13:00 | 83744.0149
2011-01-21 14:00 | 79664.9487
2011-01-21 15:00 | 84742.5822
2011-01-21 16:00 | 99926.1484
2011-01-21 17:00 | 135311.3985
2011-01-21 18:00 | 187814.9332
2011-01-21 19:00 | 201863.3762
2011-01-21 20:00 | 209624.0682
2011-01-21 21:00 | 211608.8836
2011-01-21 22:00 | 212106.2243
2011-01-21 23:00 | 213000.6675
2011-01-22 | 213070.4019
2011-01-22 01:00 | 212390.7987
2011-01-22 02:00 | 211910.1968
2011-01-22 03:00 | 210440.16
2011-01-22 04:00 | 212753.4496
2011-01-22 05:00 | 213767.9341
2011-01-22 06:00 | 214529.2709
2011-01-22 07:00 | 214764.0958
2011-01-22 08:00 | 204926.3135
2011-01-22 09:00 | 146792.7472
2011-01-22 10:00 | 125961.7675
2011-01-22 11:00 | 110502.3553
2011-01-22 12:00 | 108235.83
2011-01-22 13:00 | 104818.2163
2011-01-22 14:00 | 105425.1181
2011-01-22 15:00 | 104639.0082
2011-01-22 16:00 | 110442.654
2011-01-22 17:00 | 123681.0906
2011-01-22 18:00 | 156982.3955
2011-01-22 19:00 | 175242.6865
2011-01-22 20:00 | 175629.7514
2011-01-22 21:00 | 175910.0291
2011-01-22 22:00 | 174922.9291
2011-01-22 23:00 | 173156.682
2011-01-23 | 169095.2451
2011-01-23 01:00 | 166060.8313
2011-01-23 02:00 | 164019.3778
2011-01-23 03:00 | 162511.0343
2011-01-23 04:00 | 160468.1543
2011-01-23 05:00 | 160606.4182
2011-01-23 06:00 | 161234.3843
2011-01-23 07:00 | 161303.2412
2011-01-23 08:00 | 143798.7545
2011-01-23 09:00 | 112068.585
2011-01-23 10:00 | 94379.9525
2011-01-23 11:00 | 79776.3416
2011-01-23 12:00 | 75832.0762
2011-01-23 13:00 | 69899.9955
2011-01-23 14:00 | 68142.1745
2011-01-23 15:00 | 75777.2242
2011-01-23 16:00 | 97590.8983
2011-01-23 17:00 | 129887.6729
2011-01-23 18:00 | 171097.8951
2011-01-23 19:00 | 179607.8367
2011-01-23 20:00 | 184459.1505
2011-01-23 21:00 | 184699.6478
2011-01-23 22:00 | 183105.0085
2011-01-23 23:00 | 180258.4122
2011-01-24 | 184899.0537
2011-01-24 01:00 | 187704.3679
2011-01-24 02:00 | 187755.6498
2011-01-24 03:00 | 187938.6282
2011-01-24 04:00 | 188252.1254
2011-01-24 05:00 | 190964.7027
2011-01-24 06:00 | 193748.1941
2011-01-24 07:00 | 195232.6866
2011-01-24 08:00 | 191612.404
2011-01-24 09:00 | 169469.0341
2011-01-24 10:00 | 170481.4058
2011-01-24 11:00 | 165720.1326
2011-01-24 12:00 | 164958.8698
2011-01-24 13:00 | 163533.0146
2011-01-24 14:00 | 161879.1824
2011-01-24 15:00 | 165730.8752
2011-01-24 16:00 | 169366.0907
2011-01-24 17:00 | 178139.6881
2011-01-24 18:00 | 196565.7011
2011-01-24 19:00 | 199701.2019
2011-01-24 20:00 | 207421.9545
2011-01-24 21:00 | 207318.9382
2011-01-24 22:00 | 200625.6697
2011-01-24 23:00 | 195541.898
2011-01-25 | 192271.89
2011-01-25 01:00 | 192837.0254
2011-01-25 02:00 | 193820.1728
2011-01-25 03:00 | 194471.2591
2011-01-25 04:00 | 201743.5395
2011-01-25 05:00 | 205661.6415
2011-01-25 06:00 | 206946.6145
2011-01-25 07:00 | 210922.4454
2011-01-25 08:00 | 214418.5576
2011-01-25 09:00 | 214031.088
2011-01-25 10:00 | 215866.3926
2011-01-25 11:00 | 202157.081
2011-01-25 12:00 | 201402.3191
2011-01-25 13:00 | 201402.3191
2011-01-25 14:00 | 201580.723
2011-01-25 15:00 | 203411.9719
2011-01-25 16:00 | 211400.637
2011-01-25 17:00 | 216739.3582
2011-01-25 18:00 | 221416.4905
2011-01-25 19:00 | 233373.7666
2011-01-25 20:00 | 247555.5217
2011-01-25 21:00 | 248914.6395
2011-01-25 22:00 | 248914.6395
2011-01-25 23:00 | 248968.6395
2011-01-26 | 246317.529
2011-01-26 01:00 | 244952.0119
2011-01-26 02:00 | 243099.1356
2011-01-26 03:00 | 242457.8888
2011-01-26 04:00 | 241660.1669
2011-01-26 05:00 | 241331.7574
2011-01-26 06:00 | 244015.0958
2011-01-26 07:00 | 244358.8485
2011-01-26 08:00 | 241819.3696
2011-01-26 09:00 | 198742.6433
2011-01-26 10:00 | 181763.9476
2011-01-26 11:00 | 174388.3848
2011-01-26 12:00 | 169748.4841
2011-01-26 13:00 | 166754.254
2011-01-26 14:00 | 165516.553
2011-01-26 15:00 | 165418.4003
2011-01-26 16:00 | 165539.1327
2011-01-26 17:00 | 172268.8113
2011-01-26 18:00 | 202347.1722
2011-01-26 19:00 | 229452.172
2011-01-26 20:00 | 237432.2017
2011-01-26 21:00 | 230482.9065
2011-01-26 22:00 | 224752.5961
2011-01-26 23:00 | 215943.7934
2011-01-27 | 209923.9053
2011-01-27 01:00 | 207700.2698
2011-01-27 02:00 | 206113.4733
2011-01-27 03:00 | 205527.5505
2011-01-27 04:00 | 204866.3971
2011-01-27 05:00 | 204057.0768
2011-01-27 06:00 | 202105.7732
2011-01-27 07:00 | 201770.4837
2011-01-27 08:00 | 186573.101
2011-01-27 09:00 | 126092.6988
2011-01-27 10:00 | 111083.4135
2011-01-27 11:00 | 99500.2115
2011-01-27 12:00 | 98666.6874
2011-01-27 13:00 | 98710.5854
2011-01-27 14:00 | 99755.0875
2011-01-27 15:00 | 103790.5792
2011-01-27 16:00 | 113033.2454
2011-01-27 17:00 | 131812.3692
2011-01-27 18:00 | 154495.3186
2011-01-27 19:00 | 172224.883
2011-01-27 20:00 | 181574.5866
2011-01-27 21:00 | 182928.2613
2011-01-27 22:00 | 182839.118
2011-01-27 23:00 | 181473.0363
2011-01-28 | 178769.731
2011-01-28 01:00 | 177417.5393
2011-01-28 02:00 | 177425.9603
2011-01-28 03:00 | 176306.0949
2011-01-28 04:00 | 176831.1686
2011-01-28 05:00 | 178495.0244
2011-01-28 06:00 | 181961.1829
2011-01-28 07:00 | 182017.4018
2011-01-28 08:00 | 182017.4018
2011-01-28 09:00 | 140481.7342
2011-01-28 10:00 | 132678.7044
2011-01-28 11:00 | 122205.3705
2011-01-28 12:00 | 113576.7354
2011-01-28 13:00 | 111408.6001
2011-01-28 14:00 | 110545.6228
2011-01-28 15:00 | 110421.3257
2011-01-28 16:00 | 110526.3943
2011-01-28 17:00 | 113488.6855
2011-01-28 18:00 | 136335.455
2011-01-28 19:00 | 153533.1207
2011-01-28 20:00 | 157090.4728
2011-01-28 21:00 | 156812.7222
2011-01-28 22:00 | 153053.9716
2011-01-28 23:00 | 146560.6337
2011-01-29 | 140029.2646
2011-01-29 01:00 | 139604.8739
2011-01-29 02:00 | 138297.3262
2011-01-29 03:00 | 137289.0952
2011-01-29 04:00 | 136061.0452
2011-01-29 05:00 | 136258.1627
2011-01-29 06:00 | 136460.6508
2011-01-29 07:00 | 137231.9
2011-01-29 08:00 | 121703.3899
2011-01-29 09:00 | 93332.6764
2011-01-29 10:00 | 91362.0264
2011-01-29 11:00 | 87224.2323
2011-01-29 12:00 | 87618.7697
2011-01-29 13:00 | 86899.4241
2011-01-29 14:00 | 86628.2396
2011-01-29 15:00 | 88288.6261
2011-01-29 16:00 | 92053.9394
2011-01-29 17:00 | 98463.2421
2011-01-29 18:00 | 129549.4977
2011-01-29 19:00 | 142604.2136
2011-01-29 20:00 | 143648.7287
2011-01-29 21:00 | 143503.4287
2011-01-29 22:00 | 143432.6249
2011-01-29 23:00 | 141067.3869
2011-01-30 | 144319.8601
2011-01-30 01:00 | 150536.6898
2011-01-30 02:00 | 149870.8326
2011-01-30 03:00 | 149647.601
2011-01-30 04:00 | 149345.0729
2011-01-30 05:00 | 148699.8614
2011-01-30 06:00 | 148235.7132
2011-01-30 07:00 | 147919.1552
2011-01-30 08:00 | 140905.4163
2011-01-30 09:00 | 122952.4822
2011-01-30 10:00 | 114808.1664
2011-01-30 11:00 | 113202.45
2011-01-30 12:00 | 108728.0898
2011-01-30 13:00 | 103456.3371
2011-01-30 14:00 | 103454.7326
2011-01-30 15:00 | 109282.8688
2011-01-30 16:00 | 116086.3185
2011-01-30 17:00 | 129201.4478
2011-01-30 18:00 | 149745.9664
2011-01-30 19:00 | 159108.4999
2011-01-30 20:00 | 157702.1255
2011-01-30 21:00 | 154769.4685
2011-01-30 22:00 | 154157.4558
2011-01-30 23:00 | 154004.2229
2011-01-31 | 154832.4081
2011-01-31 01:00 | 155191.0858
2011-01-31 02:00 | 155477.0377
2011-01-31 03:00 | 156062.9561
2011-01-31 04:00 | 161527.7132
2011-01-31 05:00 | 165721.2334
2011-01-31 06:00 | 168136.9286
2011-01-31 07:00 | 171006.53
2011-01-31 08:00 | 171557.1214
2011-01-31 09:00 | 161287.449
2011-01-31 10:00 | 157359.1406
2011-01-31 11:00 | 152184.8772
2011-01-31 12:00 | 144081.785
2011-01-31 13:00 | 142501.5294
2011-01-31 14:00 | 142014.0351
2011-01-31 15:00 | 145445.2068
2011-01-31 16:00 | 157885.7833
2011-01-31 17:00 | 161096.3954
2011-01-31 18:00 | 165550.9354
2011-01-31 19:00 | 169718.7932
2011-01-31 20:00 | 170863.7593
2011-01-31 21:00 | 170970.1494
2011-01-31 22:00 | 170863.8136
2011-01-31 23:00 | 169925.2172
2011-02-01 | 193020.311
2011-02-01 01:00 | 187109.1367
2011-02-01 02:00 | 182809.0827
2011-02-01 03:00 | 179118.0324
2011-02-01 04:00 | 178569.85
2011-02-01 05:00 | 178938.807
2011-02-01 06:00 | 180486.8325
2011-02-01 07:00 | 180688.8649
2011-02-01 08:00 | 173619.8997
2011-02-01 09:00 | 171354.4449
2011-02-01 10:00 | 162197.3193
2011-02-01 11:00 | 140466.4645
2011-02-01 12:00 | 139136.3018
2011-02-01 13:00 | 137533.1696
2011-02-01 14:00 | 137533.1696
2011-02-01 15:00 | 138712.1531
2011-02-01 16:00 | 142020.843
2011-02-01 17:00 | 143888.4554
2011-02-01 18:00 | 146242.2132
2011-02-01 19:00 | 150882.2794
2011-02-01 20:00 | 162255.5533
2011-02-01 21:00 | 161344.3544
2011-02-01 22:00 | 146427.812
2011-02-01 23:00 | 132380.1372
2011-02-02 | 124205.6479
2011-02-02 01:00 | 121416.1563
2011-02-02 02:00 | 119676.8077
2011-02-02 03:00 | 119676.8077
2011-02-02 04:00 | 119102.3154
2011-02-02 05:00 | 119272.6896
2011-02-02 06:00 | 119724.5659
2011-02-02 07:00 | 119760.7066
2011-02-02 08:00 | 115040.9485
2011-02-02 09:00 | 102702.5077
2011-02-02 10:00 | 84733.4399
2011-02-02 11:00 | 67940.661
2011-02-02 12:00 | 62999.929
2011-02-02 13:00 | 57306.9269
2011-02-02 14:00 | 61284.2911
2011-02-02 15:00 | 64633.2507
2011-02-02 16:00 | 78726.7121
2011-02-02 17:00 | 107583.3103
2011-02-02 18:00 | 142996.6893
2011-02-02 19:00 | 154674.8646
2011-02-02 20:00 | 166224.493
2011-02-02 21:00 | 170849.7309
2011-02-02 22:00 | 170200.3348
2011-02-02 23:00 | 167690.0419
2011-02-03 | 169731.2517
2011-02-03 01:00 | 174981.2136
2011-02-03 02:00 | 177608.8784
2011-02-03 03:00 | 178245.2094
2011-02-03 04:00 | 179856.4262
2011-02-03 05:00 | 184043.773
2011-02-03 06:00 | 188985.0551
2011-02-03 07:00 | 189873.3823
2011-02-03 08:00 | 189055.7991
2011-02-03 09:00 | 178359.5545
2011-02-03 10:00 | 171269.2363
2011-02-03 11:00 | 154959.0644
2011-02-03 12:00 | 154911.3687
2011-02-03 13:00 | 154665.9072
2011-02-03 14:00 | 154862.8693
2011-02-03 15:00 | 157109.494
2011-02-03 16:00 | 164755.2978
2011-02-03 17:00 | 183326.6103
2011-02-03 18:00 | 200107.5683
2011-02-03 19:00 | 201556.025
2011-02-03 20:00 | 210479.166
2011-02-03 21:00 | 212438.0616
2011-02-03 22:00 | 211229.0424
2011-02-03 23:00 | 206515.8411
2011-02-04 | 203897.3778
2011-02-04 01:00 | 203593.3388
2011-02-04 02:00 | 203174.3509
2011-02-04 03:00 | 202381.0983
2011-02-04 04:00 | 202461.8152
2011-02-04 05:00 | 203443.0421
2011-02-04 06:00 | 203475.2874
2011-02-04 07:00 | 204021.9529
2011-02-04 08:00 | 201838.7628
2011-02-04 09:00 | 180177.2105
2011-02-04 10:00 | 170349.6956
2011-02-04 11:00 | 162363.5865
2011-02-04 12:00 | 155775.1703
2011-02-04 13:00 | 151302.6409
2011-02-04 14:00 | 149461.1046
2011-02-04 15:00 | 151588.0426
2011-02-04 16:00 | 155020.0306
2011-02-04 17:00 | 161212.3856
2011-02-04 18:00 | 171062.5701
2011-02-04 19:00 | 173783.9325
2011-02-04 20:00 | 179268.0289
2011-02-04 21:00 | 178304.8836
2011-02-04 22:00 | 178249.4573
2011-02-04 23:00 | 174813.1509
2011-02-05 | 167130.0053
2011-02-05 01:00 | 162295.9419
2011-02-05 02:00 | 158537.5735
2011-02-05 03:00 | 157501.3547
2011-02-05 04:00 | 157878.5147
2011-02-05 05:00 | 158466.363
2011-02-05 06:00 | 159409.0441
2011-02-05 07:00 | 162413.9617
2011-02-05 08:00 | 164201.6483
2011-02-05 09:00 | 144683.3359
2011-02-05 10:00 | 147246.8916
2011-02-05 11:00 | 144212.6174
2011-02-05 12:00 | 138962.3108
2011-02-05 13:00 | 136015.0052
2011-02-05 14:00 | 133279.9712
2011-02-05 15:00 | 130545.298
2011-02-05 16:00 | 131282.0721
2011-02-05 17:00 | 132596.1105
2011-02-05 18:00 | 140070.5679
2011-02-05 19:00 | 147327.7211
2011-02-05 20:00 | 149878.3039
2011-02-05 21:00 | 143747.4903
2011-02-05 22:00 | 137028.5495
2011-02-05 23:00 | 126809.5073
2011-02-06 | 125073.429
2011-02-06 01:00 | 123085.2791
2011-02-06 02:00 | 121797.7168
2011-02-06 03:00 | 121400.2825
2011-02-06 04:00 | 121688.3291
2011-02-06 05:00 | 121787.7555
2011-02-06 06:00 | 123475.7758
2011-02-06 07:00 | 123987.4425
2011-02-06 08:00 | 117248.5329
2011-02-06 09:00 | 87694.3011
2011-02-06 10:00 | 79416.4846
2011-02-06 11:00 | 72326.5757
2011-02-06 12:00 | 72206.6167
2011-02-06 13:00 | 72471.9905
2011-02-06 14:00 | 71095.7869
2011-02-06 15:00 | 75416.0347
2011-02-06 16:00 | 90100.3129
2011-02-06 17:00 | 114794.6314
2011-02-06 18:00 | 141283.5293
2011-02-06 19:00 | 154317.7104
2011-02-06 20:00 | 159942.6609
2011-02-06 21:00 | 160603.2641
2011-02-06 22:00 | 158103.9641
2011-02-06 23:00 | 157998.4641
2011-02-07 | 155426.6168
2011-02-07 01:00 | 155643.4297
2011-02-07 02:00 | 155159.6368
2011-02-07 03:00 | 154864.3023
2011-02-07 04:00 | 155582.4655
2011-02-07 05:00 | 155289.429
2011-02-07 06:00 | 157939.0747
2011-02-07 07:00 | 160728.6306
2011-02-07 08:00 | 160262.6508
2011-02-07 09:00 | 157479.1092
2011-02-07 10:00 | 152481.3985
2011-02-07 11:00 | 149270.4551
2011-02-07 12:00 | 149195.5695
2011-02-07 13:00 | 149073.6642
2011-02-07 14:00 | 149973.8217
2011-02-07 15:00 | 152941.6886
2011-02-07 16:00 | 158194.058
2011-02-07 17:00 | 159002.6314
2011-02-07 18:00 | 164406.6002
2011-02-07 19:00 | 177207.0748
2011-02-07 20:00 | 180477.319
2011-02-07 21:00 | 176850.1351
2011-02-07 22:00 | 168977.649
2011-02-07 23:00 | 154983.7434
2011-02-08 | 144741.3167
2011-02-08 01:00 | 139305.2917
2011-02-08 02:00 | 136130.7923
2011-02-08 03:00 | 135781.8954
2011-02-08 04:00 | 135154.7974
2011-02-08 05:00 | 136768.9779
2011-02-08 06:00 | 137106.6079
2011-02-08 07:00 | 136729.839
2011-02-08 08:00 | 107298.713
2011-02-08 09:00 | 66725.3191
2011-02-08 10:00 | 51921.8244
2011-02-08 11:00 | 41950.7205
2011-02-08 12:00 | 37610.4572
2011-02-08 13:00 | 36934.7344
2011-02-08 14:00 | 35197.6218
2011-02-08 15:00 | 35881.1421
2011-02-08 16:00 | 42391.174
2011-02-08 17:00 | 60453.1702
2011-02-08 18:00 | 113896.2927
2011-02-08 19:00 | 141284.0311
2011-02-08 20:00 | 149790.8923
2011-02-08 21:00 | 150272.6841
2011-02-08 22:00 | 149945.5194
2011-02-08 23:00 | 149090.5773
2011-02-09 | 149837.8712
2011-02-09 01:00 | 150851.9041
2011-02-09 02:00 | 150849.9252
2011-02-09 03:00 | 150486.6296
2011-02-09 04:00 | 151169.446
2011-02-09 05:00 | 153077.8709
2011-02-09 06:00 | 155803.2394
2011-02-09 07:00 | 156084.9144
2011-02-09 08:00 | 142189.1749
2011-02-09 09:00 | 130246.4499
2011-02-09 10:00 | 121396.8452
2011-02-09 11:00 | 116173.5859
2011-02-09 12:00 | 118265.6623
2011-02-09 13:00 | 120968.8986
2011-02-09 14:00 | 123103.6114
2011-02-09 15:00 | 125485.2254
2011-02-09 16:00 | 138247.7063
2011-02-09 17:00 | 140114.796
2011-02-09 18:00 | 155904.8
2011-02-09 19:00 | 171451.3104
2011-02-09 20:00 | 179491.0237
2011-02-09 21:00 | 179549.1486
2011-02-09 22:00 | 179016.4005
2011-02-09 23:00 | 179600.7729
2011-02-10 | 181595.3048
2011-02-10 01:00 | 183787.0157
2011-02-10 02:00 | 185062.7833
2011-02-10 03:00 | 188549.4817
2011-02-10 04:00 | 192506.5179
2011-02-10 05:00 | 192903.1835
2011-02-10 06:00 | 192844.3479
2011-02-10 07:00 | 192609.3581
2011-02-10 08:00 | 187971.2358
2011-02-10 09:00 | 99184.9364
2011-02-10 10:00 | 88713.3666
2011-02-10 11:00 | 83401.2528
2011-02-10 12:00 | 80002.7585
2011-02-10 13:00 | 76004.8061
2011-02-10 14:00 | 74792.7661
2011-02-10 15:00 | 71029.5804
2011-02-10 16:00 | 77835.1032
2011-02-10 17:00 | 108409.5517
2011-02-10 18:00 | 154958.4383
2011-02-10 19:00 | 181293.1501
2011-02-10 20:00 | 187896.3404
2011-02-10 21:00 | 188493.1984
2011-02-10 22:00 | 188047.0876
2011-02-10 23:00 | 186348.3176
2011-02-11 | 183776.3493
2011-02-11 01:00 | 183419.7801
2011-02-11 02:00 | 183488.3409
2011-02-11 03:00 | 183360.6228
2011-02-11 04:00 | 183282.6095
2011-02-11 05:00 | 183634.29
2011-02-11 06:00 | 184194.9324
2011-02-11 07:00 | 184180.4901
2011-02-11 08:00 | 167297.387
2011-02-11 09:00 | 90780.7806
2011-02-11 10:00 | 75612.0925
2011-02-11 11:00 | 66929.1326
2011-02-11 12:00 | 65015.4685
2011-02-11 13:00 | 59988.6457
2011-02-11 14:00 | 56435.5078
2011-02-11 15:00 | 54620.3629
2011-02-11 16:00 | 65830.7356
2011-02-11 17:00 | 77546.5312
2011-02-11 18:00 | 100793.7038
2011-02-11 19:00 | 130464.4839
2011-02-11 20:00 | 146525.4663
2011-02-11 21:00 | 146213.6546
2011-02-11 22:00 | 143846.016
2011-02-11 23:00 | 140396.2248
2011-02-12 | 133271.8305
2011-02-12 01:00 | 129928.0082
2011-02-12 02:00 | 128143.6788
2011-02-12 03:00 | 126091.8693
2011-02-12 04:00 | 125678.6624
2011-02-12 05:00 | 125305.4568
2011-02-12 06:00 | 125039.1543
2011-02-12 07:00 | 125430.3844
2011-02-12 08:00 | 84930.9475
2011-02-12 09:00 | 20801.4521
2011-02-12 10:00 | 19551.2955
2011-02-12 11:00 | 15641.9349
2011-02-12 12:00 | 15616.4981
2011-02-12 13:00 | 15473.5546
2011-02-12 14:00 | 15473.5546
2011-02-12 15:00 | 15473.5546
2011-02-12 16:00 | 16211.6301
2011-02-12 17:00 | 25197.4235
2011-02-12 18:00 | 48291.7811
2011-02-12 19:00 | 69134.1849
2011-02-12 20:00 | 73431.9825
2011-02-12 21:00 | 75890.2403
2011-02-12 22:00 | 75720.3222
2011-02-12 23:00 | 75210.332
2011-02-13 | 73712.3083
2011-02-13 01:00 | 72477.4083
2011-02-13 02:00 | 71477.4083
2011-02-13 03:00 | 71274.7153
2011-02-13 04:00 | 71207.2088
2011-02-13 05:00 | 71207.2088
2011-02-13 06:00 | 71207.2088
2011-02-13 07:00 | 71207.2088
2011-02-13 08:00 | 44140.3987
2011-02-13 09:00 | 16328.952
2011-02-13 10:00 | 15980.3419
2011-02-13 11:00 | 13266.6858
2011-02-13 12:00 | 12845.3665
2011-02-13 13:00 | 12845.3665
2011-02-13 14:00 | 12845.3665
2011-02-13 15:00 | 12845.3665
2011-02-13 16:00 | 13057.3395
2011-02-13 17:00 | 16194.3796
2011-02-13 18:00 | 31868.1925
2011-02-13 19:00 | 40561.7547
2011-02-13 20:00 | 43614.8378
2011-02-13 21:00 | 43614.8378
2011-02-13 22:00 | 43614.8378
2011-02-13 23:00 | 43587.8378
2011-02-14 | 45121.7932
2011-02-14 01:00 | 46008.6787
2011-02-14 02:00 | 45845.4006
2011-02-14 03:00 | 46008.6787
2011-02-14 04:00 | 45765.8315
2011-02-14 05:00 | 45765.8315
2011-02-14 06:00 | 46008.6787
2011-02-14 07:00 | 46008.6787
2011-02-14 08:00 | 33784.1629
2011-02-14 09:00 | 15806.9845
2011-02-14 10:00 | 15783.7404
2011-02-14 11:00 | 14335.0789
2011-02-14 12:00 | 14195.5365
2011-02-14 13:00 | 14204.4623
2011-02-14 14:00 | 14250.3269
2011-02-14 15:00 | 14407.5094
2011-02-14 16:00 | 14594.7176
2011-02-14 17:00 | 20481.9838
2011-02-14 18:00 | 50771.9357
2011-02-14 19:00 | 71439.965
2011-02-14 20:00 | 72906.8771
2011-02-14 21:00 | 71523.4446
2011-02-14 22:00 | 71668.4898
2011-02-14 23:00 | 71374.6831
2011-02-15 | 71880.5801
2011-02-15 01:00 | 71427.2509
2011-02-15 02:00 | 71506.5314
2011-02-15 03:00 | 68325.3314
2011-02-15 04:00 | 68237.9314
2011-02-15 05:00 | 68237.9314
2011-02-15 06:00 | 68370.7687
2011-02-15 07:00 | 68548.1314
2011-02-15 08:00 | 60120.0291
2011-02-15 09:00 | 29459.1512
2011-02-15 10:00 | 29988.9572
2011-02-15 11:00 | 28543.8524
2011-02-15 12:00 | 27807.5183
2011-02-15 13:00 | 27564.944
2011-02-15 14:00 | 27339.5835
2011-02-15 15:00 | 29142.4331
2011-02-15 16:00 | 38320.3821
2011-02-15 17:00 | 56905.588
2011-02-15 18:00 | 74694.4849
2011-02-15 19:00 | 83030.1131
2011-02-15 20:00 | 84731.4286
2011-02-15 21:00 | 84221.4063
2011-02-15 22:00 | 83959.0034
2011-02-15 23:00 | 81560.6032
2011-02-16 | 80174.1534
2011-02-16 01:00 | 79497.5716
2011-02-16 02:00 | 78918.2862
2011-02-16 03:00 | 78126.3443
2011-02-16 04:00 | 77707.0209
2011-02-16 05:00 | 77836.4492
2011-02-16 06:00 | 77930.1183
2011-02-16 07:00 | 77984.5016
2011-02-16 08:00 | 61659.2965
2011-02-16 09:00 | 28389.5548
2011-02-16 10:00 | 22595.5783
2011-02-16 11:00 | 21681.1233
2011-02-16 12:00 | 20925.1934
2011-02-16 13:00 | 20487.2573
2011-02-16 14:00 | 20654.0708
2011-02-16 15:00 | 21754.0032
2011-02-16 16:00 | 22634.6926
2011-02-16 17:00 | 31875.4665
2011-02-16 18:00 | 43027.3957
2011-02-16 19:00 | 43771.8526
2011-02-16 20:00 | 43472.604
2011-02-16 21:00 | 42730.1799
2011-02-16 22:00 | 42003.6075
2011-02-16 23:00 | 41364.4696
2011-02-17 | 42443.4246
2011-02-17 01:00 | 44099.8151
2011-02-17 02:00 | 44072.4071
2011-02-17 03:00 | 44072.4071
2011-02-17 04:00 | 44128.1109
2011-02-17 05:00 | 44355.031
2011-02-17 06:00 | 44355.031
2011-02-17 07:00 | 44305.1522
2011-02-17 08:00 | 42353.1947
2011-02-17 09:00 | 25938.2208
2011-02-17 10:00 | 24909.6728
2011-02-17 11:00 | 22782.6883
2011-02-17 12:00 | 22411.92
2011-02-17 13:00 | 22203.0036
2011-02-17 14:00 | 22108.7065
2011-02-17 15:00 | 22622.5161
2011-02-17 16:00 | 23355.5281
2011-02-17 17:00 | 26508.0933
2011-02-17 18:00 | 30754.3349
2011-02-17 19:00 | 31084.9237
2011-02-17 20:00 | 33056.3259
2011-02-17 21:00 | 31925.8662
2011-02-17 22:00 | 30038.0399
2011-02-17 23:00 | 29022.4665
2011-02-18 | 26835.6213
2011-02-18 01:00 | 26833.2271
2011-02-18 02:00 | 26644.951
2011-02-18 03:00 | 26508.7616
2011-02-18 04:00 | 26450.8377
2011-02-18 05:00 | 26630.6
2011-02-18 06:00 | 26630.6
2011-02-18 07:00 | 26630.6
2011-02-18 08:00 | 24745.7814
2011-02-18 09:00 | 22195.8278
2011-02-18 10:00 | 20980.8156
2011-02-18 11:00 | 19918.0922
2011-02-18 12:00 | 18897.0694
2011-02-18 13:00 | 18165.4827
2011-02-18 14:00 | 17892.0265
2011-02-18 15:00 | 16816.1778
2011-02-18 16:00 | 17798.367
2011-02-18 17:00 | 21273.7406
2011-02-18 18:00 | 24311.4421
2011-02-18 19:00 | 25402.046
2011-02-18 20:00 | 25387.9961
2011-02-18 21:00 | 25457.4
2011-02-18 22:00 | 25457.4
2011-02-18 23:00 | 25457.4
2011-02-19 | 25449.9222
2011-02-19 01:00 | 29042.7694
2011-02-19 02:00 | 29163.3375
2011-02-19 03:00 | 28675.3957
2011-02-19 04:00 | 28484.1375
2011-02-19 05:00 | 28484.1375
2011-02-19 06:00 | 28484.1375
2011-02-19 07:00 | 28154.3375
2011-02-19 08:00 | 22569.2638
2011-02-19 09:00 | 19039.1311
2011-02-19 10:00 | 18857.5716
2011-02-19 11:00 | 18301.8105
2011-02-19 12:00 | 18162.6267
2011-02-19 13:00 | 17735.1787
2011-02-19 14:00 | 17681.2638
2011-02-19 15:00 | 17572.9733
2011-02-19 16:00 | 17681.2638
2011-02-19 17:00 | 22609.775
2011-02-19 18:00 | 44133.7856
2011-02-19 19:00 | 49210.7329
2011-02-19 20:00 | 49334.1543
2011-02-19 21:00 | 49334.1543
2011-02-19 22:00 | 49212.1543
2011-02-19 23:00 | 48897.9543
2011-02-20 | 49727.1491
2011-02-20 01:00 | 51228.7
2011-02-20 02:00 | 51228.7
2011-02-20 03:00 | 51228.7
2011-02-20 04:00 | 51841.6503
2011-02-20 05:00 | 52834.6742
2011-02-20 06:00 | 52834.6742
2011-02-20 07:00 | 52942.4007
2011-02-20 08:00 | 51607.5642
2011-02-20 09:00 | 45144.6624
2011-02-20 10:00 | 43108.7438
2011-02-20 11:00 | 41744.4472
2011-02-20 12:00 | 39418.1544
2011-02-20 13:00 | 39622.4174
2011-02-20 14:00 | 39122.5218
2011-02-20 15:00 | 40545.4353
2011-02-20 16:00 | 49371.929
2011-02-20 17:00 | 57646.2392
2011-02-20 18:00 | 66663.4167
2011-02-20 19:00 | 69084.0954
2011-02-20 20:00 | 68848.4874
2011-02-20 21:00 | 69497.4924
2011-02-20 22:00 | 69497.4924
2011-02-20 23:00 | 69360.9584
2011-02-21 | 74173.3057
2011-02-21 01:00 | 81477.1149
2011-02-21 02:00 | 81429.4149
2011-02-21 03:00 | 81319.5078
2011-02-21 04:00 | 82375.4545
2011-02-21 05:00 | 84493.8828
2011-02-21 06:00 | 85199.7071
2011-02-21 07:00 | 85608.3149
2011-02-21 08:00 | 84282.2502
2011-02-21 09:00 | 82112.4589
2011-02-21 10:00 | 82354.7399
2011-02-21 11:00 | 78785.7758
2011-02-21 12:00 | 76351.7292
2011-02-21 13:00 | 75172.7411
2011-02-21 14:00 | 72276.817
2011-02-21 15:00 | 72801.9026
2011-02-21 16:00 | 77856.385
2011-02-21 17:00 | 88008.8324
2011-02-21 18:00 | 97388.6929
2011-02-21 19:00 | 99738.781
2011-02-21 20:00 | 104092.5267
2011-02-21 21:00 | 104994.0611
2011-02-21 22:00 | 104994.0611
2011-02-21 23:00 | 103821.39
2011-02-22 | 103768.5283
2011-02-22 01:00 | 105733.8128
2011-02-22 02:00 | 105725.3068
2011-02-22 03:00 | 106191.2164
2011-02-22 04:00 | 107153.5648
2011-02-22 05:00 | 112328.441
2011-02-22 06:00 | 114900.6631
2011-02-22 07:00 | 116094.1546
2011-02-22 08:00 | 113381.1976
2011-02-22 09:00 | 99719.0436
2011-02-22 10:00 | 90219.5833
2011-02-22 11:00 | 85554.4689
2011-02-22 12:00 | 84574.3217
2011-02-22 13:00 | 83692.4281
2011-02-22 14:00 | 83144.8615
2011-02-22 15:00 | 85235.3765
2011-02-22 16:00 | 90188.3308
2011-02-22 17:00 | 98677.9007
2011-02-22 18:00 | 116260.5521
2011-02-22 19:00 | 126962.9984
2011-02-22 20:00 | 130814.4372
2011-02-22 21:00 | 130371.0921
2011-02-22 22:00 | 130213.1002
2011-02-22 23:00 | 129872.761
2011-02-23 | 128866.9686
2011-02-23 01:00 | 129044.805
2011-02-23 02:00 | 129033.98
2011-02-23 03:00 | 129100.6848
2011-02-23 04:00 | 128992.2538
2011-02-23 05:00 | 128980.6228
2011-02-23 06:00 | 129369.4466
2011-02-23 07:00 | 129530.4538
2011-02-23 08:00 | 114643.3288
2011-02-23 09:00 | 104611.9479
2011-02-23 10:00 | 100080.5982
2011-02-23 11:00 | 93907.1776
2011-02-23 12:00 | 91577.8254
2011-02-23 13:00 | 90547.4192
2011-02-23 14:00 | 90586.0258
2011-02-23 15:00 | 91772.6606
2011-02-23 16:00 | 97520.4136
2011-02-23 17:00 | 112277.3609
2011-02-23 18:00 | 124506.6223
2011-02-23 19:00 | 127360.3149
2011-02-23 20:00 | 130377.0875
2011-02-23 21:00 | 130218.1121
2011-02-23 22:00 | 129142.694
2011-02-23 23:00 | 128529.1538
2011-02-24 | 130872.0298
2011-02-24 01:00 | 133081.376
2011-02-24 02:00 | 131644.5955
2011-02-24 03:00 | 131904.3743
2011-02-24 04:00 | 132642.9319
2011-02-24 05:00 | 134527.9536
2011-02-24 06:00 | 135993.6348
2011-02-24 07:00 | 136516.1271
2011-02-24 08:00 | 131294.2757
2011-02-24 09:00 | 130053.5906
2011-02-24 10:00 | 129315.6947
2011-02-24 11:00 | 125643.3092
2011-02-24 12:00 | 124716.2745
2011-02-24 13:00 | 126016.4358
2011-02-24 14:00 | 125565.321
2011-02-24 15:00 | 127227.0445
2011-02-24 16:00 | 127489.2623
2011-02-24 17:00 | 127676.8625
2011-02-24 18:00 | 129279.2328
2011-02-24 19:00 | 131481.1805
2011-02-24 20:00 | 132488.3388
2011-02-24 21:00 | 130579.9
2011-02-24 22:00 | 127263.0702
2011-02-24 23:00 | 123688.8003
2011-02-25 | 122476.1524
2011-02-25 01:00 | 120978.9529
2011-02-25 02:00 | 120470.9216
2011-02-25 03:00 | 121182.8466
2011-02-25 04:00 | 122912.1612
2011-02-25 05:00 | 123333.3839
2011-02-25 06:00 | 123727.1098
2011-02-25 07:00 | 125613.9371
2011-02-25 08:00 | 121801.2286
2011-02-25 09:00 | 107944.1286
2011-02-25 10:00 | 96986.1097
2011-02-25 11:00 | 86054.0798
2011-02-25 12:00 | 79322.0746
2011-02-25 13:00 | 78909.5117
2011-02-25 14:00 | 78411.238
2011-02-25 15:00 | 79269.7471
2011-02-25 16:00 | 84024.7662
2011-02-25 17:00 | 100083.5722
2011-02-25 18:00 | 131533.839
2011-02-25 19:00 | 145320.2284
2011-02-25 20:00 | 147341.6659
2011-02-25 21:00 | 145565.257
2011-02-25 22:00 | 144870.7126
2011-02-25 23:00 | 144434.141
2011-02-26 | 142084.0135
2011-02-26 01:00 | 142697.9507
2011-02-26 02:00 | 142357.6141
2011-02-26 03:00 | 143115.8705
2011-02-26 04:00 | 143927.4428
2011-02-26 05:00 | 145667.3354
2011-02-26 06:00 | 147543.2067
2011-02-26 07:00 | 148446.2663
2011-02-26 08:00 | 131658.4577
2011-02-26 09:00 | 110341.7557
2011-02-26 10:00 | 100975.8224
2011-02-26 11:00 | 95983.8509
2011-02-26 12:00 | 92246.0661
2011-02-26 13:00 | 89731.2836
2011-02-26 14:00 | 87540.5031
2011-02-26 15:00 | 91565.1044
2011-02-26 16:00 | 98509.287
2011-02-26 17:00 | 106083.7009
2011-02-26 18:00 | 122786.4246
2011-02-26 19:00 | 128466.2582
2011-02-26 20:00 | 128037.3082
2011-02-26 21:00 | 126482.2386
2011-02-26 22:00 | 126191.6943
2011-02-26 23:00 | 123962.3893
2011-02-27 | 114655.0628
2011-02-27 01:00 | 108669.641
2011-02-27 02:00 | 106785.1584
2011-02-27 03:00 | 106067.6713
2011-02-27 04:00 | 106010.0009
2011-02-27 05:00 | 106352.4648
2011-02-27 06:00 | 106352.4648
2011-02-27 07:00 | 106396.1174
2011-02-27 08:00 | 96444.3074
2011-02-27 09:00 | 91888.8756
2011-02-27 10:00 | 75457.5432
2011-02-27 11:00 | 66043.2126
2011-02-27 12:00 | 63892.2742
2011-02-27 13:00 | 60881.337
2011-02-27 14:00 | 59788.2802
2011-02-27 15:00 | 66413.8114
2011-02-27 16:00 | 68579.2751
2011-02-27 17:00 | 71398.9757
2011-02-27 18:00 | 74140.6138
2011-02-27 19:00 | 74001.1465
2011-02-27 20:00 | 73520.5202
2011-02-27 21:00 | 72427.8647
2011-02-27 22:00 | 66374.407
2011-02-27 23:00 | 61530.0895
2011-02-28 | 62088.1986
2011-02-28 01:00 | 60656.3488
2011-02-28 02:00 | 58942.6229
2011-02-28 03:00 | 58725.0061
2011-02-28 04:00 | 59139.4956
2011-02-28 05:00 | 61137.1219
2011-02-28 06:00 | 63774.3283
2011-02-28 07:00 | 64334.7266
2011-02-28 08:00 | 61328.9885
2011-02-28 09:00 | 61288.343
2011-02-28 10:00 | 57021.7822
2011-02-28 11:00 | 53306.8944
2011-02-28 12:00 | 53943.4945
2011-02-28 13:00 | 55112.916
2011-02-28 14:00 | 54947.8461
2011-02-28 15:00 | 55342.7982
2011-02-28 16:00 | 56185.0215
2011-02-28 17:00 | 61697.7497
2011-02-28 18:00 | 74885.6637
2011-02-28 19:00 | 81459.8213
2011-02-28 20:00 | 84277.4799
2011-02-28 21:00 | 86116.2314
2011-02-28 22:00 | 85111.974
2011-02-28 23:00 | 84896.0618
2011-03-01 | 148349.3677
2011-03-01 01:00 | 140526.3523
2011-03-01 02:00 | 134961.8403
2011-03-01 03:00 | 133699.7696
2011-03-01 04:00 | 133422.5064
2011-03-01 05:00 | 133306.6501
2011-03-01 06:00 | 134445.97
2011-03-01 07:00 | 134827.1119
2011-03-01 08:00 | 56732.1295
2011-03-01 09:00 | 38798.1686
2011-03-01 10:00 | 28717.8917
2011-03-01 11:00 | 25955.9197
2011-03-01 12:00 | 25694.9064
2011-03-01 13:00 | 26991.4749
2011-03-01 14:00 | 27155.7229
2011-03-01 15:00 | 27230.7371
2011-03-01 16:00 | 30345.2448
2011-03-01 17:00 | 43086.0009
2011-03-01 18:00 | 64241.3656
2011-03-01 19:00 | 73434.5524
2011-03-01 20:00 | 75584.6036
2011-03-01 21:00 | 75009.9511
2011-03-01 22:00 | 70890.7947
2011-03-01 23:00 | 67317.4006
2011-03-02 | 63445.9251
2011-03-02 01:00 | 61716.3156
2011-03-02 02:00 | 61186.3537
2011-03-02 03:00 | 60837.5796
2011-03-02 04:00 | 61767.3654
2011-03-02 05:00 | 61767.3654
2011-03-02 06:00 | 61732.8046
2011-03-02 07:00 | 62071.898
2011-03-02 08:00 | 22874.9425
2011-03-02 09:00 | 19191.2523
2011-03-02 10:00 | 18790.4388
2011-03-02 11:00 | 16518.2764
2011-03-02 12:00 | 16415.2852
2011-03-02 13:00 | 16296.8844
2011-03-02 14:00 | 16296.8844
2011-03-02 15:00 | 16261.6627
2011-03-02 16:00 | 16973.9063
2011-03-02 17:00 | 22468.1721
2011-03-02 18:00 | 51749.0446
2011-03-02 19:00 | 70765.2248
2011-03-02 20:00 | 72769.4508
2011-03-02 21:00 | 73065.8179
2011-03-02 22:00 | 73400.663
2011-03-02 23:00 | 73278.663
2011-03-03 | 71989.5024
2011-03-03 01:00 | 70984.7356
2011-03-03 02:00 | 70207.6354
2011-03-03 03:00 | 70666.4301
2011-03-03 04:00 | 72300.5845
2011-03-03 05:00 | 73787.323
2011-03-03 06:00 | 74988.0814
2011-03-03 07:00 | 75000.6376
2011-03-03 08:00 | 38338.2621
2011-03-03 09:00 | 33758.9667
2011-03-03 10:00 | 31993.9839
2011-03-03 11:00 | 30502.7605
2011-03-03 12:00 | 30159.8737
2011-03-03 13:00 | 29867.0918
2011-03-03 14:00 | 29780.9119
2011-03-03 15:00 | 31794.5094
2011-03-03 16:00 | 37276.3421
2011-03-03 17:00 | 54112.2498
2011-03-03 18:00 | 73342.3382
2011-03-03 19:00 | 75899.1438
2011-03-03 20:00 | 77537.8023
2011-03-03 21:00 | 75435.1847
2011-03-03 22:00 | 73583.1423
2011-03-03 23:00 | 71919.2442
2011-03-04 | 69761.9606
2011-03-04 01:00 | 70186.3338
2011-03-04 02:00 | 68206.4078
2011-03-04 03:00 | 66694.0475
2011-03-04 04:00 | 66743.7644
2011-03-04 05:00 | 66914.1392
2011-03-04 06:00 | 68363.6498
2011-03-04 07:00 | 69241.949
2011-03-04 08:00 | 58706.1383
2011-03-04 09:00 | 52936.3824
2011-03-04 10:00 | 45991.8965
2011-03-04 11:00 | 41366.7234
2011-03-04 12:00 | 40415.1219
2011-03-04 13:00 | 40410.892
2011-03-04 14:00 | 40042.7045
2011-03-04 15:00 | 41940.6682
2011-03-04 16:00 | 46478.0747
2011-03-04 17:00 | 49705.3657
2011-03-04 18:00 | 53824.8092
2011-03-04 19:00 | 53543.4488
2011-03-04 20:00 | 54516.8811
2011-03-04 21:00 | 54406.8865
2011-03-04 22:00 | 54406.8865
2011-03-04 23:00 | 52903.9865
2011-03-05 | 52141.4271
2011-03-05 01:00 | 54327.2814
2011-03-05 02:00 | 53659.046
2011-03-05 03:00 | 53141.0865
2011-03-05 04:00 | 53141.0865
2011-03-05 05:00 | 53524.8315
2011-03-05 06:00 | 55391.0463
2011-03-05 07:00 | 57152.0771
2011-03-05 08:00 | 55740.9676
2011-03-05 09:00 | 55472.0083
2011-03-05 10:00 | 54202.0676
2011-03-05 11:00 | 51520.7423
2011-03-05 12:00 | 51371.2267
2011-03-05 13:00 | 51409.5591
2011-03-05 14:00 | 51333.4097
2011-03-05 15:00 | 52320.5596
2011-03-05 16:00 | 55831.0018
2011-03-05 17:00 | 62279.4802
2011-03-05 18:00 | 65300.7151
2011-03-05 19:00 | 66701.7542
2011-03-05 20:00 | 67420.3864
2011-03-05 21:00 | 67176.4864
2011-03-05 22:00 | 66462.8893
2011-03-05 23:00 | 66417.6192
2011-03-06 | 70646.0218
2011-03-06 01:00 | 77238.3392
2011-03-06 02:00 | 77280.2811
2011-03-06 03:00 | 78296.702
2011-03-06 04:00 | 80455.9195
2011-03-06 05:00 | 81254.9724
2011-03-06 06:00 | 82376.7542
2011-03-06 07:00 | 84177.8144
2011-03-06 08:00 | 84127.1705
2011-03-06 09:00 | 80991.1029
2011-03-06 10:00 | 80778.6931
2011-03-06 11:00 | 79780.5772
2011-03-06 12:00 | 79452.4826
2011-03-06 13:00 | 78148.933
2011-03-06 14:00 | 77524.4742
2011-03-06 15:00 | 76900.6548
2011-03-06 16:00 | 77669.3258
2011-03-06 17:00 | 83998.1747
2011-03-06 18:00 | 94330.9908
2011-03-06 19:00 | 100393.0812
2011-03-06 20:00 | 101845.9888
2011-03-06 21:00 | 101845.9888
2011-03-06 22:00 | 101331.0453
2011-03-06 23:00 | 101318.6034
2011-03-07 | 101349.9
2011-03-07 01:00 | 101771.5417
2011-03-07 02:00 | 101919.7816
2011-03-07 03:00 | 101969.241
2011-03-07 04:00 | 102117.36
2011-03-07 05:00 | 102416.9601
2011-03-07 06:00 | 102739.5077
2011-03-07 07:00 | 102831.3453
2011-03-07 08:00 | 77459.653
2011-03-07 09:00 | 72307.5136
2011-03-07 10:00 | 67243.7473
2011-03-07 11:00 | 55786.6771
2011-03-07 12:00 | 52406.5334
2011-03-07 13:00 | 49969.4391
2011-03-07 14:00 | 49175.751
2011-03-07 15:00 | 52521.3072
2011-03-07 16:00 | 57951.3813
2011-03-07 17:00 | 82973.1301
2011-03-07 18:00 | 113413.7227
2011-03-07 19:00 | 117461.0561
2011-03-07 20:00 | 117514.5589
2011-03-07 21:00 | 117790.6661
2011-03-07 22:00 | 118220.9902
2011-03-07 23:00 | 118220.9902
2011-03-08 | 116309.5231
2011-03-08 01:00 | 116914.5135
2011-03-08 02:00 | 117136.0785
2011-03-08 03:00 | 117406.3144
2011-03-08 04:00 | 118356.837
2011-03-08 05:00 | 118957.9662
2011-03-08 06:00 | 118957.9662
2011-03-08 07:00 | 118957.9662
2011-03-08 08:00 | 101683.4594
2011-03-08 09:00 | 90424.0074
2011-03-08 10:00 | 86667.0858
2011-03-08 11:00 | 80274.1922
2011-03-08 12:00 | 78148.1678
2011-03-08 13:00 | 78680.5993
2011-03-08 14:00 | 79657.6485
2011-03-08 15:00 | 83148.2441
2011-03-08 16:00 | 86652.0843
2011-03-08 17:00 | 93770.6841
2011-03-08 18:00 | 101567.9496
2011-03-08 19:00 | 101741.1253
2011-03-08 20:00 | 102196.9727
2011-03-08 21:00 | 103128.6026
2011-03-08 22:00 | 99385.321
2011-03-08 23:00 | 92367.937
2011-03-09 | 88214.4939
2011-03-09 01:00 | 85380.4629
2011-03-09 02:00 | 84070.1885
2011-03-09 03:00 | 83481.7355
2011-03-09 04:00 | 83633.9204
2011-03-09 05:00 | 83560.9339
2011-03-09 06:00 | 83726.5894
2011-03-09 07:00 | 83726.5894
2011-03-09 08:00 | 79656.4607
2011-03-09 09:00 | 76691.263
2011-03-09 10:00 | 71529.1669
2011-03-09 11:00 | 70454.9168
2011-03-09 12:00 | 70699.4582
2011-03-09 13:00 | 69510.0798
2011-03-09 14:00 | 70436.1326
2011-03-09 15:00 | 72929.9602
2011-03-09 16:00 | 75625.3107
2011-03-09 17:00 | 76301.9406
2011-03-09 18:00 | 79976.5012
2011-03-09 19:00 | 83953.5699
2011-03-09 20:00 | 87373.7109
2011-03-09 21:00 | 87717.0741
2011-03-09 22:00 | 87843.3359
2011-03-09 23:00 | 87805.4359
2011-03-10 | 85331.4394
2011-03-10 01:00 | 87591.6848
2011-03-10 02:00 | 86354.4861
2011-03-10 03:00 | 85384.626
2011-03-10 04:00 | 85834.9243
2011-03-10 05:00 | 86124.8724
2011-03-10 06:00 | 86794.7384
2011-03-10 07:00 | 87004.7373
2011-03-10 08:00 | 85949.8169
2011-03-10 09:00 | 80252.7865
2011-03-10 10:00 | 77407.3146
2011-03-10 11:00 | 74847.486
2011-03-10 12:00 | 72710.7347
2011-03-10 13:00 | 70810.9596
2011-03-10 14:00 | 68254.2372
2011-03-10 15:00 | 68228.914
2011-03-10 16:00 | 69328.9449
2011-03-10 17:00 | 73413.4957
2011-03-10 18:00 | 78349.9765
2011-03-10 19:00 | 82289.7218
2011-03-10 20:00 | 83848.5133
2011-03-10 21:00 | 84373.2519
2011-03-10 22:00 | 84373.2519
2011-03-10 23:00 | 84013.2648
2011-03-11 | 78759.5465
2011-03-11 01:00 | 77305.4426
2011-03-11 02:00 | 75303.928
2011-03-11 03:00 | 75959.9942
2011-03-11 04:00 | 76019.2703
2011-03-11 05:00 | 76010.6403
2011-03-11 06:00 | 75418.4193
2011-03-11 07:00 | 75669.3164
2011-03-11 08:00 | 33721.9068
2011-03-11 09:00 | 23140.8395
2011-03-11 10:00 | 22316.4915
2011-03-11 11:00 | 20523.041
2011-03-11 12:00 | 19953.0799
2011-03-11 13:00 | 19037.0169
2011-03-11 14:00 | 19118.9146
2011-03-11 15:00 | 21615.0255
2011-03-11 16:00 | 24170.4131
2011-03-11 17:00 | 25983.3352
2011-03-11 18:00 | 34611.4183
2011-03-11 19:00 | 40797.2427
2011-03-11 20:00 | 41644.4145
2011-03-11 21:00 | 40098.2222
2011-03-11 22:00 | 38060.4413
2011-03-11 23:00 | 36825.578
2011-03-12 | 34379.7848
2011-03-12 01:00 | 34020.0826
2011-03-12 02:00 | 33987.6231
2011-03-12 03:00 | 33971.4198
2011-03-12 04:00 | 33884.8229
2011-03-12 05:00 | 33853.5499
2011-03-12 06:00 | 33850.7532
2011-03-12 07:00 | 33837.9225
2011-03-12 08:00 | 11165.9321
2011-03-12 09:00 | 11405.7044
2011-03-12 10:00 | 10957.5264
2011-03-12 11:00 | 10107.1463
2011-03-12 12:00 | 10107.1463
2011-03-12 13:00 | 9905.5877
2011-03-12 14:00 | 9905.5877
2011-03-12 15:00 | 9905.5877
2011-03-12 16:00 | 9918.0296
2011-03-12 17:00 | 9918.0296
2011-03-12 18:00 | 14779.1289
2011-03-12 19:00 | 18080.1832
2011-03-12 20:00 | 19414.6752
2011-03-12 21:00 | 19414.6752
2011-03-12 22:00 | 19414.6752
2011-03-12 23:00 | 19414.6752
2011-03-13 | 24493.385
2011-03-13 01:00 | 34025.06
2011-03-13 02:00 | 34079.0931
2011-03-13 03:00 | 34390.3005
2011-03-13 04:00 | 34032.4349
2011-03-13 05:00 | 34390.3005
2011-03-13 06:00 | 34401.4482
2011-03-13 07:00 | 34473.3398
2011-03-13 08:00 | 25225.8148
2011-03-13 09:00 | 25100.7047
2011-03-13 10:00 | 24120.5656
2011-03-13 11:00 | 23669.6701
2011-03-13 12:00 | 23425.7217
2011-03-13 13:00 | 22091.063
2011-03-13 14:00 | 21970.3306
2011-03-13 15:00 | 22124.0185
2011-03-13 16:00 | 24409.764
2011-03-13 17:00 | 34323.5269
2011-03-13 18:00 | 60263.3846
2011-03-13 19:00 | 78207.5213
2011-03-13 20:00 | 79489.9641
2011-03-13 21:00 | 79489.9641
2011-03-13 22:00 | 79418.9992
2011-03-13 23:00 | 79312.1641
2011-03-14 | 84036.1231
2011-03-14 01:00 | 91146.5549
2011-03-14 02:00 | 91546.6053
2011-03-14 03:00 | 93554.083
2011-03-14 04:00 | 95878.6674
2011-03-14 05:00 | 98009.3194
2011-03-14 06:00 | 100887.5763
2011-03-14 07:00 | 103208.5739
2011-03-14 08:00 | 101203.9382
2011-03-14 09:00 | 101273.8666
2011-03-14 10:00 | 101551.51
2011-03-14 11:00 | 98466.9354
2011-03-14 12:00 | 97844.3607
2011-03-14 13:00 | 96424.6682
2011-03-14 14:00 | 96407.3234
2011-03-14 15:00 | 99031.6878
2011-03-14 16:00 | 103404.0346
2011-03-14 17:00 | 107706.4613
2011-03-14 18:00 | 112109.6167
2011-03-14 19:00 | 113634.773
2011-03-14 20:00 | 113434.586
2011-03-14 21:00 | 111588.4563
2011-03-14 22:00 | 110502.5299
2011-03-14 23:00 | 108502.4939
2011-03-15 | 107767.3665
2011-03-15 01:00 | 107696.4787
2011-03-15 02:00 | 107696.4787
2011-03-15 03:00 | 107633.5292
2011-03-15 04:00 | 107689.0195
2011-03-15 05:00 | 107696.4787
2011-03-15 06:00 | 107696.4787
2011-03-15 07:00 | 107696.4787
2011-03-15 08:00 | 105924.9577
2011-03-15 09:00 | 94243.3099
2011-03-15 10:00 | 91577.7297
2011-03-15 11:00 | 86462.9629
2011-03-15 12:00 | 83546.9056
2011-03-15 13:00 | 80458.0711
2011-03-15 14:00 | 79131.8272
2011-03-15 15:00 | 78672.8628
2011-03-15 16:00 | 81501.781
2011-03-15 17:00 | 87816.9063
2011-03-15 18:00 | 94002.1293
2011-03-15 19:00 | 100356.1491
2011-03-15 20:00 | 100292.6049
2011-03-15 21:00 | 96123.6555
2011-03-15 22:00 | 93583.2441
2011-03-15 23:00 | 93148.0422
2011-03-16 | 91183.8627
2011-03-16 01:00 | 90901.5287
2011-03-16 02:00 | 90827.1864
2011-03-16 03:00 | 88243.8781
2011-03-16 04:00 | 88848.2319
2011-03-16 05:00 | 88428.7356
2011-03-16 06:00 | 88556.984
2011-03-16 07:00 | 88804.0722
2011-03-16 08:00 | 63622.0812
2011-03-16 09:00 | 45786.4322
2011-03-16 10:00 | 37198.6553
2011-03-16 11:00 | 36155.4013
2011-03-16 12:00 | 36155.4013
2011-03-16 13:00 | 35741.5011
2011-03-16 14:00 | 35934.2796
2011-03-16 15:00 | 36625.1612
2011-03-16 16:00 | 37194.0642
2011-03-16 17:00 | 39896.9877
2011-03-16 18:00 | 48351.7907
2011-03-16 19:00 | 52171.2679
2011-03-16 20:00 | 52000.8
2011-03-16 21:00 | 50418.9886
2011-03-16 22:00 | 46209.665
2011-03-16 23:00 | 44201.0027
2011-03-17 | 39847.9311
2011-03-17 01:00 | 40647.5702
2011-03-17 02:00 | 40746.7473
2011-03-17 03:00 | 40746.7473
2011-03-17 04:00 | 40746.7473
2011-03-17 05:00 | 40746.7473
2011-03-17 06:00 | 40746.7473
2011-03-17 07:00 | 40592
2011-03-17 08:00 | 10122.5635
2011-03-17 09:00 | 9955.75
2011-03-17 10:00 | 9942.7551
2011-03-17 11:00 | 9385.3178
2011-03-17 12:00 | 9210.947
2011-03-17 13:00 | 9094.5462
2011-03-17 14:00 | 9094.5462
2011-03-17 15:00 | 9094.5462
2011-03-17 16:00 | 9210.947
2011-03-17 17:00 | 9210.947
2011-03-17 18:00 | 12012.538
2011-03-17 19:00 | 12902.0627
2011-03-17 20:00 | 13459.5
2011-03-17 21:00 | 13016.2
2011-03-17 22:00 | 13016.2
2011-03-17 23:00 | 12989.2
2011-03-18 | 14248.4537
2011-03-18 01:00 | 16712.6
2011-03-18 02:00 | 16710.7107
2011-03-18 03:00 | 16710.7107
2011-03-18 04:00 | 16830.5572
2011-03-18 05:00 | 17317.5701
2011-03-18 06:00 | 17887.6109
2011-03-18 07:00 | 18041
2011-03-18 08:00 | 14353.7308
2011-03-18 09:00 | 13989.3217
2011-03-18 10:00 | 13310.1695
2011-03-18 11:00 | 12766.7947
2011-03-18 12:00 | 12599.9812
2011-03-18 13:00 | 12599.9812
2011-03-18 14:00 | 12711.8926
2011-03-18 15:00 | 12664.9555
2011-03-18 16:00 | 12895.793
2011-03-18 17:00 | 14934.0733
2011-03-18 18:00 | 18489.6655
2011-03-18 19:00 | 19147.5386
2011-03-18 20:00 | 19653.1044
2011-03-18 21:00 | 19559.2044
2011-03-18 22:00 | 19559.2044
2011-03-18 23:00 | 19559.2044
2011-03-19 | 20383.9264
2011-03-19 01:00 | 21826.0364
2011-03-19 02:00 | 21826.0364
2011-03-19 03:00 | 21687.7932
2011-03-19 04:00 | 21687.7932
2011-03-19 05:00 | 21687.7932
2011-03-19 06:00 | 21785.3827
2011-03-19 07:00 | 21934.9094
2011-03-19 08:00 | 15616.9986
2011-03-19 09:00 | 14586.5645
2011-03-19 10:00 | 13996.499
2011-03-19 11:00 | 13775.1257
2011-03-19 12:00 | 13777.1531
2011-03-19 13:00 | 13421.1308
2011-03-19 14:00 | 13421.1308
2011-03-19 15:00 | 13606.7292
2011-03-19 16:00 | 14448.4758
2011-03-19 17:00 | 17424.5393
2011-03-19 18:00 | 29097.1457
2011-03-19 19:00 | 34765.3851
2011-03-19 20:00 | 33865.2
2011-03-19 21:00 | 31981.173
2011-03-19 22:00 | 31981.173
2011-03-19 23:00 | 31807.8114
2011-03-20 | 31289.8703
2011-03-20 01:00 | 32332.0279
2011-03-20 02:00 | 32443.5018
2011-03-20 03:00 | 32426.2665
2011-03-20 04:00 | 32562.8941
2011-03-20 05:00 | 32562.8941
2011-03-20 06:00 | 32562.8941
2011-03-20 07:00 | 32448.3806
2011-03-20 08:00 | 26569.5525
2011-03-20 09:00 | 25137.1821
2011-03-20 10:00 | 24592.6284
2011-03-20 11:00 | 24592.6284
2011-03-20 12:00 | 24592.6284
2011-03-20 13:00 | 24719.1209
2011-03-20 14:00 | 24532.9534
2011-03-20 15:00 | 24987.5852
2011-03-20 16:00 | 27639.8155
2011-03-20 17:00 | 30412.0682
2011-03-20 18:00 | 35352.6404
2011-03-20 19:00 | 36547.7371
2011-03-20 20:00 | 35600.4402
2011-03-20 21:00 | 32278.3121
2011-03-20 22:00 | 31850.4107
2011-03-20 23:00 | 29788.37
2011-03-21 | 31955.6518
2011-03-21 01:00 | 39804.3618
2011-03-21 02:00 | 39086.1211
2011-03-21 03:00 | 39086.1211
2011-03-21 04:00 | 39086.1211
2011-03-21 05:00 | 38816.1211
2011-03-21 06:00 | 38816.1211
2011-03-21 07:00 | 38816.1211
2011-03-21 08:00 | 30501.3835
2011-03-21 09:00 | 30385.9125
2011-03-21 10:00 | 27756.6485
2011-03-21 11:00 | 27554.3526
2011-03-21 12:00 | 27344.4168
2011-03-21 13:00 | 27212.8646
2011-03-21 14:00 | 27163.5117
2011-03-21 15:00 | 27748.5623
2011-03-21 16:00 | 28435.9853
2011-03-21 17:00 | 30359.67
2011-03-21 18:00 | 37599.9746
2011-03-21 19:00 | 39213.3654
2011-03-21 20:00 | 39415.6613
2011-03-21 21:00 | 39996.6
2011-03-21 22:00 | 39996.6
2011-03-21 23:00 | 39651.5
2011-03-22 | 43468.6706
2011-03-22 01:00 | 44549.1629
2011-03-22 02:00 | 44705.6476
2011-03-22 03:00 | 44586.8428
2011-03-22 04:00 | 43981.0531
2011-03-22 05:00 | 44935.5712
2011-03-22 06:00 | 45638.0034
2011-03-22 07:00 | 45843.2
2011-03-22 08:00 | 34557.6604
2011-03-22 09:00 | 34073.9204
2011-03-22 10:00 | 32246.7409
2011-03-22 11:00 | 31021.6771
2011-03-22 12:00 | 30271.9838
2011-03-22 13:00 | 30176.1644
2011-03-22 14:00 | 29663.0171
2011-03-22 15:00 | 29927.784
2011-03-22 16:00 | 32536.2358
2011-03-22 17:00 | 40147.8013
2011-03-22 18:00 | 51057.7308
2011-03-22 19:00 | 52549.8411
2011-03-22 20:00 | 53348.1106
2011-03-22 21:00 | 54614.856
2011-03-22 22:00 | 54148.0276
2011-03-22 23:00 | 54148.0276
2011-03-23 | 54575.761
2011-03-23 01:00 | 54326.4279
2011-03-23 02:00 | 54314.1195
2011-03-23 03:00 | 55769.9605
2011-03-23 04:00 | 58286.8
2011-03-23 05:00 | 59212.1639
2011-03-23 06:00 | 61538.9071
2011-03-23 07:00 | 62628.1
2011-03-23 08:00 | 49816.4447
2011-03-23 09:00 | 49695.7123
2011-03-23 10:00 | 49305.3595
2011-03-23 11:00 | 49151.9095
2011-03-23 12:00 | 49151.9095
2011-03-23 13:00 | 49151.9095
2011-03-23 14:00 | 49426.6151
2011-03-23 15:00 | 48545.0993
2011-03-23 16:00 | 50961.0699
2011-03-23 17:00 | 55521.5236
2011-03-23 18:00 | 66352.2679
2011-03-23 19:00 | 69246.0955
2011-03-23 20:00 | 72807.3402
2011-03-23 21:00 | 68746.307
2011-03-23 22:00 | 68132.8068
2011-03-23 23:00 | 66492.9584
2011-03-24 | 69881.2744
2011-03-24 01:00 | 75447.5318
2011-03-24 02:00 | 76742.1544
2011-03-24 03:00 | 78763.5296
2011-03-24 04:00 | 79514.7379
2011-03-24 05:00 | 79729.0064
2011-03-24 06:00 | 79729.0064
2011-03-24 07:00 | 79729.0064
2011-03-24 08:00 | 66752.814
2011-03-24 09:00 | 64017.0112
2011-03-24 10:00 | 63418.1613
2011-03-24 11:00 | 63322.4948
2011-03-24 12:00 | 63389.0159
2011-03-24 13:00 | 63176.8229
2011-03-24 14:00 | 63172.7255
2011-03-24 15:00 | 63326.2894
2011-03-24 16:00 | 64845.2949
2011-03-24 17:00 | 72060.5795
2011-03-24 18:00 | 91730.4912
2011-03-24 19:00 | 99680.8767
2011-03-24 20:00 | 102850.3317
2011-03-24 21:00 | 102323.0317
2011-03-24 22:00 | 102148.8317
2011-03-24 23:00 | 102119.7317
2011-03-25 | 99132.3099
2011-03-25 01:00 | 99085.3543
2011-03-25 02:00 | 99172.0659
2011-03-25 03:00 | 99029.1921
2011-03-25 04:00 | 99138.07
2011-03-25 05:00 | 99138.07
2011-03-25 06:00 | 99138.07
2011-03-25 07:00 | 99138.07
2011-03-25 08:00 | 79225.1258
2011-03-25 09:00 | 68000.9862
2011-03-25 10:00 | 64833.8256
2011-03-25 11:00 | 62029.4156
2011-03-25 12:00 | 59348.4029
2011-03-25 13:00 | 55815.6836
2011-03-25 14:00 | 55540.4655
2011-03-25 15:00 | 62758.5718
2011-03-25 16:00 | 72933.589
2011-03-25 17:00 | 77588.5241
2011-03-25 18:00 | 87290.4714
2011-03-25 19:00 | 90504.1867
2011-03-25 20:00 | 90928.1055
2011-03-25 21:00 | 90392.603
2011-03-25 22:00 | 86619.3746
2011-03-25 23:00 | 83107.393
2011-03-26 | 80194.5813
2011-03-26 01:00 | 79050.8009
2011-03-26 02:00 | 79030.8332
2011-03-26 03:00 | 79048.4769
2011-03-26 04:00 | 79306.2389
2011-03-26 05:00 | 79723.2069
2011-03-26 06:00 | 80175.3227
2011-03-26 07:00 | 80488.0581
2011-03-26 08:00 | 61809.4597
2011-03-26 09:00 | 59537.4907
2011-03-26 10:00 | 57317.4522
2011-03-26 11:00 | 56490.0362
2011-03-26 12:00 | 55262.6385
2011-03-26 13:00 | 55156.6647
2011-03-26 14:00 | 56701.752
2011-03-26 15:00 | 56216.6569
2011-03-26 16:00 | 59231.8895
2011-03-26 17:00 | 66127.5633
2011-03-26 18:00 | 71036.3356
2011-03-26 19:00 | 72362.4199
2011-03-26 20:00 | 72767.6617
2011-03-26 21:00 | 72767.6617
2011-03-26 22:00 | 72767.6617
2011-03-26 23:00 | 72767.6617
2011-03-27 | 77396.0908
2011-03-27 01:00 | 86011.4458
2011-03-27 02:00 | 86311.0569
2011-03-27 03:00 | 86388.6
2011-03-27 04:00 | 86596.9684
2011-03-27 05:00 | 86932.3811
2011-03-27 06:00 | 86988.6
2011-03-27 07:00 | 86988.6
2011-03-27 08:00 | 82852.4891
2011-03-27 09:00 | 76604.7176
2011-03-27 10:00 | 73516.3916
2011-03-27 11:00 | 72114.1049
2011-03-27 12:00 | 72024.9897
2011-03-27 13:00 | 69889.1395
2011-03-27 14:00 | 68824.1262
2011-03-27 15:00 | 68619.935
2011-03-27 16:00 | 71462.8884
2011-03-27 17:00 | 80257.5908
2011-03-27 18:00 | 96985.0008
2011-03-27 19:00 | 103277.8269
2011-03-27 20:00 | 103555.4398
2011-03-27 21:00 | 103943.9439
2011-03-27 22:00 | 103888.3222
2011-03-27 23:00 | 103922.6617
2011-03-28 | 108504.544
2011-03-28 01:00 | 114796
2011-03-28 02:00 | 115181.794
2011-03-28 03:00 | 116079.0089
2011-03-28 04:00 | 116371.9
2011-03-28 05:00 | 116371.9
2011-03-28 06:00 | 116371.9
2011-03-28 07:00 | 116371.9
2011-03-28 08:00 | 115388.0871
2011-03-28 09:00 | 101831.8957
2011-03-28 10:00 | 98006.2884
2011-03-28 11:00 | 90195.9872
2011-03-28 12:00 | 88037.939
2011-03-28 13:00 | 82071.4305
2011-03-28 14:00 | 77187.9447
2011-03-28 15:00 | 79443.6694
2011-03-28 16:00 | 84806.2757
2011-03-28 17:00 | 94518.8112
2011-03-28 18:00 | 117001.981
2011-03-28 19:00 | 121122.0363
2011-03-28 20:00 | 123181.1705
2011-03-28 21:00 | 125951.0655
2011-03-28 22:00 | 126082.242
2011-03-28 23:00 | 126117.2969
2011-03-29 | 132006.5282
2011-03-29 01:00 | 134773.3872
2011-03-29 02:00 | 135253.6958
2011-03-29 03:00 | 135305.4824
2011-03-29 04:00 | 135056.6931
2011-03-29 05:00 | 135544.6924
2011-03-29 06:00 | 135457.1115
2011-03-29 07:00 | 134901.2714
2011-03-29 08:00 | 119714.2586
2011-03-29 09:00 | 105312.7208
2011-03-29 10:00 | 98434.5108
2011-03-29 11:00 | 97460.1559
2011-03-29 12:00 | 96106.532
2011-03-29 13:00 | 93680.2564
2011-03-29 14:00 | 96127.5527
2011-03-29 15:00 | 96338.082
2011-03-29 16:00 | 98364.7147
2011-03-29 17:00 | 115057.9139
2011-03-29 18:00 | 141353.7359
2011-03-29 19:00 | 141619.7276
2011-03-29 20:00 | 141716.6551
2011-03-29 21:00 | 141605.0551
2011-03-29 22:00 | 141605.0551
2011-03-29 23:00 | 141295.8551
2011-03-30 | 143381.9927
2011-03-30 01:00 | 143892.7604
2011-03-30 02:00 | 146175.4621
2011-03-30 03:00 | 151422.9336
2011-03-30 04:00 | 153377.5938
2011-03-30 05:00 | 155911.593
2011-03-30 06:00 | 156594.1032
2011-03-30 07:00 | 157131.7473
2011-03-30 08:00 | 156484.7423
2011-03-30 09:00 | 154459.1423
2011-03-30 10:00 | 146407.0127
2011-03-30 11:00 | 145826.0206
2011-03-30 12:00 | 145248.5134
2011-03-30 13:00 | 145422.4673
2011-03-30 14:00 | 144525.3642
2011-03-30 15:00 | 145914.3996
2011-03-30 16:00 | 149408.1112
2011-03-30 17:00 | 161091.5437
2011-03-30 18:00 | 169346.0915
2011-03-30 19:00 | 171886.9416
2011-03-30 20:00 | 175024.6188
2011-03-30 21:00 | 173751.5983
2011-03-30 22:00 | 172794.5983
2011-03-30 23:00 | 172690.1983
2011-03-31 | 172932.0256
2011-03-31 01:00 | 172853.5476
2011-03-31 02:00 | 172365.9509
2011-03-31 03:00 | 172365.5388
2011-03-31 04:00 | 172695.7269
2011-03-31 05:00 | 173305.458
2011-03-31 06:00 | 173231.2784
2011-03-31 07:00 | 173150.465
2011-03-31 08:00 | 170662.9389
2011-03-31 09:00 | 152230.1851
2011-03-31 10:00 | 145884.0749
2011-03-31 11:00 | 141344.5128
2011-03-31 12:00 | 138287.5855
2011-03-31 13:00 | 132239.0668
2011-03-31 14:00 | 131602.0918
2011-03-31 15:00 | 132114.5192
2011-03-31 16:00 | 135511.3251
2011-03-31 17:00 | 146978.9081
2011-03-31 18:00 | 156835.1565
2011-03-31 19:00 | 164646.8219
2011-03-31 20:00 | 170818.5706
2011-03-31 21:00 | 166100.0843
2011-03-31 22:00 | 163557.5263
2011-03-31 23:00 | 161139.5116
2011-04-01 | 194530.3703
2011-04-01 01:00 | 184524.3126
2011-04-01 02:00 | 176302.3102
2011-04-01 03:00 | 172877.2891
2011-04-01 04:00 | 170912.9441
2011-04-01 05:00 | 170530.1264
2011-04-01 06:00 | 170418.8751
2011-04-01 07:00 | 155184.144
2011-04-01 08:00 | 91310.8308
2011-04-01 09:00 | 63188.3353
2011-04-01 10:00 | 45315.3499
2011-04-01 11:00 | 43896.7209
2011-04-01 12:00 | 43355.3849
2011-04-01 13:00 | 41141.5905
2011-04-01 14:00 | 41062.1006
2011-04-01 15:00 | 41062.1006
2011-04-01 16:00 | 41065.9797
2011-04-01 17:00 | 42609.2749
2011-04-01 18:00 | 50604.2745
2011-04-01 19:00 | 55454.7543
2011-04-01 20:00 | 57133.0901
2011-04-01 21:00 | 55718.7349
2011-04-01 22:00 | 55068.0061
2011-04-01 23:00 | 52565.4107
2011-04-02 | 43157.0437
2011-04-02 01:00 | 40949.2267
2011-04-02 02:00 | 40850.6486
2011-04-02 03:00 | 40850.6486
2011-04-02 04:00 | 40789.7712
2011-04-02 05:00 | 40850.6486
2011-04-02 06:00 | 40850.6486
2011-04-02 07:00 | 37133.1129
2011-04-02 08:00 | 19017.782
2011-04-02 09:00 | 18305.2146
2011-04-02 10:00 | 15000.9684
2011-04-02 11:00 | 14695.1744
2011-04-02 12:00 | 14108.9144
2011-04-02 13:00 | 13511.1213
2011-04-02 14:00 | 13511.1213
2011-04-02 15:00 | 13256.339
2011-04-02 16:00 | 13468.3119
2011-04-02 17:00 | 14932.9273
2011-04-02 18:00 | 27062.8675
2011-04-02 19:00 | 32803.5568
2011-04-02 20:00 | 33454.4075
2011-04-02 21:00 | 33410.5383
2011-04-02 22:00 | 33398.0964
2011-04-02 23:00 | 33368.3348
2011-04-03 | 33472.5958
2011-04-03 01:00 | 33185.0656
2011-04-03 02:00 | 33057.3656
2011-04-03 03:00 | 33057.3656
2011-04-03 04:00 | 32630.1059
2011-04-03 05:00 | 32299.1656
2011-04-03 06:00 | 32299.1656
2011-04-03 07:00 | 29916.9777
2011-04-03 08:00 | 13946.1068
2011-04-03 09:00 | 13946.1068
2011-04-03 10:00 | 12957.4605
2011-04-03 11:00 | 12131.5513
2011-04-03 12:00 | 12131.5513
2011-04-03 13:00 | 12131.5513
2011-04-03 14:00 | 12131.5513
2011-04-03 15:00 | 12274.4948
2011-04-03 16:00 | 13806.4727
2011-04-03 17:00 | 22985.4967
2011-04-03 18:00 | 39886.9021
2011-04-03 19:00 | 41578.671
2011-04-03 20:00 | 41623.4358
2011-04-03 21:00 | 42061.2269
2011-04-03 22:00 | 42061.2269
2011-04-03 23:00 | 40128.8283
2011-04-04 | 43994.0629
2011-04-04 01:00 | 44546.5679
2011-04-04 02:00 | 43978.4245
2011-04-04 03:00 | 43452.65
2011-04-04 04:00 | 42531.6953
2011-04-04 05:00 | 42531.6953
2011-04-04 06:00 | 42451.5282
2011-04-04 07:00 | 42445.8923
2011-04-04 08:00 | 34455.385
2011-04-04 09:00 | 33786.3773
2011-04-04 10:00 | 31395.6719
2011-04-04 11:00 | 31531.2034
2011-04-04 12:00 | 31465.4795
2011-04-04 13:00 | 31759.0685
2011-04-04 14:00 | 31594.2365
2011-04-04 15:00 | 31594.2365
2011-04-04 16:00 | 32304.6684
2011-04-04 17:00 | 35883.5601
2011-04-04 18:00 | 41379.4974
2011-04-04 19:00 | 44257.7415
2011-04-04 20:00 | 45342.3356
2011-04-04 21:00 | 46049.3084
2011-04-04 22:00 | 46344.8041
2011-04-04 23:00 | 45439.1388
2011-04-05 | 45873.644
2011-04-05 01:00 | 45954.0037
2011-04-05 02:00 | 45978.7971
2011-04-05 03:00 | 46028.5551
2011-04-05 04:00 | 44837.052
2011-04-05 05:00 | 44837.052
2011-04-05 06:00 | 44837.052
2011-04-05 07:00 | 44837.052
2011-04-05 08:00 | 25097.2646
2011-04-05 09:00 | 20440.7738
2011-04-05 10:00 | 15726.184
2011-04-05 11:00 | 15544.6246
2011-04-05 12:00 | 15419.5145
2011-04-05 13:00 | 15379.6082
2011-04-05 14:00 | 15210.662
2011-04-05 15:00 | 15446.4518
2011-04-05 16:00 | 15806.9759
2011-04-05 17:00 | 18593.5751
2011-04-05 18:00 | 37506.4172
2011-04-05 19:00 | 52245.1269
2011-04-05 20:00 | 55409.5224
2011-04-05 21:00 | 55761.2731
2011-04-05 22:00 | 55421.5838
2011-04-05 23:00 | 55409.142
2011-04-06 | 55462.5538
2011-04-06 01:00 | 56182.3838
2011-04-06 02:00 | 56182.3838
2011-04-06 03:00 | 56176.6237
2011-04-06 04:00 | 56182.3838
2011-04-06 05:00 | 56760.2489
2011-04-06 06:00 | 58077.1513
2011-04-06 07:00 | 56163.3668
2011-04-06 08:00 | 20994.5251
2011-04-06 09:00 | 21100.8219
2011-04-06 10:00 | 20484.3059
2011-04-06 11:00 | 19958.2366
2011-04-06 12:00 | 19958.2366
2011-04-06 13:00 | 19976.5823
2011-04-06 14:00 | 19987.6785
2011-04-06 15:00 | 20262.0649
2011-04-06 16:00 | 22570.3755
2011-04-06 17:00 | 33616.8764
2011-04-06 18:00 | 61054.6637
2011-04-06 19:00 | 79682.0402
2011-04-06 20:00 | 80527.1111
2011-04-06 21:00 | 80527.1111
2011-04-06 22:00 | 80433.7124
2011-04-06 23:00 | 80390.4423
2011-04-07 | 80072.3409
2011-04-07 01:00 | 79023.6409
2011-04-07 02:00 | 78869.6409
2011-04-07 03:00 | 78869.6409
2011-04-07 04:00 | 78990.6335
2011-04-07 05:00 | 79269.5672
2011-04-07 06:00 | 79269.5672
2011-04-07 07:00 | 79416.8672
2011-04-07 08:00 | 58953.5008
2011-04-07 09:00 | 56243.0716
2011-04-07 10:00 | 55702.4209
2011-04-07 11:00 | 55343.3436
2011-04-07 12:00 | 53821.8658
2011-04-07 13:00 | 53745.9206
2011-04-07 14:00 | 53745.9206
2011-04-07 15:00 | 54269.1657
2011-04-07 16:00 | 57252.4134
2011-04-07 17:00 | 65133.174
2011-04-07 18:00 | 76450.8297
2011-04-07 19:00 | 78612.1346
2011-04-07 20:00 | 78668.7933
2011-04-07 21:00 | 78668.7933
2011-04-07 22:00 | 77720.1055
2011-04-07 23:00 | 76162.0083
2011-04-08 | 76202.7026
2011-04-08 01:00 | 76257.4423
2011-04-08 02:00 | 76819.3261
2011-04-08 03:00 | 77759.6008
2011-04-08 04:00 | 78458.688
2011-04-08 05:00 | 79003.5511
2011-04-08 06:00 | 79067.6717
2011-04-08 07:00 | 78268.4
2011-04-08 08:00 | 75724.6375
2011-04-08 09:00 | 75698.3905
2011-04-08 10:00 | 75078.9953
2011-04-08 11:00 | 74164.279
2011-04-08 12:00 | 70106.7787
2011-04-08 13:00 | 71075.4095
2011-04-08 14:00 | 74147.2158
2011-04-08 15:00 | 75066.8107
2011-04-08 16:00 | 77178.8123
2011-04-08 17:00 | 80305.5459
2011-04-08 18:00 | 84421.5728
2011-04-08 19:00 | 86302.634
2011-04-08 20:00 | 85695.3025
2011-04-08 21:00 | 84881.3
2011-04-08 22:00 | 83759.9246
2011-04-08 23:00 | 81407.6
2011-04-09 | 78306.5071
2011-04-09 01:00 | 76545.9329
2011-04-09 02:00 | 76545.9329
2011-04-09 03:00 | 76545.9329
2011-04-09 04:00 | 76545.9329
2011-04-09 05:00 | 76946.4018
2011-04-09 06:00 | 77169.8706
2011-04-09 07:00 | 75391.6
2011-04-09 08:00 | 68540.9096
2011-04-09 09:00 | 61038.5679
2011-04-09 10:00 | 59686.267
2011-04-09 11:00 | 57013.0503
2011-04-09 12:00 | 54054.3666
2011-04-09 13:00 | 54125.3315
2011-04-09 14:00 | 53736.4777
2011-04-09 15:00 | 53693.8261
2011-04-09 16:00 | 56080.6047
2011-04-09 17:00 | 59136.4604
2011-04-09 18:00 | 67175.0972
2011-04-09 19:00 | 70255.2254
2011-04-09 20:00 | 70084.5381
2011-04-09 21:00 | 70530.276
2011-04-09 22:00 | 70381.5
2011-04-09 23:00 | 66379.6883
2011-04-10 | 57647.1737
2011-04-10 01:00 | 54989.308
2011-04-10 02:00 | 52605.4954
2011-04-10 03:00 | 53030.9657
2011-04-10 04:00 | 53064.06
2011-04-10 05:00 | 53061.4319
2011-04-10 06:00 | 53084.2496
2011-04-10 07:00 | 40925.3563
2011-04-10 08:00 | 24711.8112
2011-04-10 09:00 | 22822.406
2011-04-10 10:00 | 20171.892
2011-04-10 11:00 | 18689.4598
2011-04-10 12:00 | 15780.9871
2011-04-10 13:00 | 15183.0854
2011-04-10 14:00 | 12014.5934
2011-04-10 15:00 | 12014.5934
2011-04-10 16:00 | 12769.6922
2011-04-10 17:00 | 16136.1935
2011-04-10 18:00 | 24549.6073
2011-04-10 19:00 | 29471.2067
2011-04-10 20:00 | 30130.6911
2011-04-10 21:00 | 30142.0012
2011-04-10 22:00 | 28208.2525
2011-04-10 23:00 | 27590.5815
2011-04-11 | 33407.2237
2011-04-11 01:00 | 39309.3832
2011-04-11 02:00 | 39453.4029
2011-04-11 03:00 | 39467.7803
2011-04-11 04:00 | 39492.9136
2011-04-11 05:00 | 39585.5124
2011-04-11 06:00 | 40026.0453
2011-04-11 07:00 | 37263.0225
2011-04-11 08:00 | 34248.1542
2011-04-11 09:00 | 30585.1954
2011-04-11 10:00 | 23082.4833
2011-04-11 11:00 | 21607.1437
2011-04-11 12:00 | 21953.2356
2011-04-11 13:00 | 24130.3354
2011-04-11 14:00 | 23973.454
2011-04-11 15:00 | 25200.4565
2011-04-11 16:00 | 28280.4807
2011-04-11 17:00 | 32881.7528
2011-04-11 18:00 | 41130.1493
2011-04-11 19:00 | 49670.5223
2011-04-11 20:00 | 52654.8487
2011-04-11 21:00 | 52656.8487
2011-04-11 22:00 | 52656.8487
2011-04-11 23:00 | 52762.6998
2011-04-12 | 55247.7479
2011-04-12 01:00 | 59531.2462
2011-04-12 02:00 | 59397.4947
2011-04-12 03:00 | 59510.3181
2011-04-12 04:00 | 59519.8633
2011-04-12 05:00 | 59766.7138
2011-04-12 06:00 | 61701.2498
2011-04-12 07:00 | 61007.3223
2011-04-12 08:00 | 46638.7768
2011-04-12 09:00 | 40010.1706
2011-04-12 10:00 | 38383.347
2011-04-12 11:00 | 38613.3607
2011-04-12 12:00 | 38281.5455
2011-04-12 13:00 | 38674.3115
2011-04-12 14:00 | 39553.8316
2011-04-12 15:00 | 39774.7586
2011-04-12 16:00 | 39857.7875
2011-04-12 17:00 | 43180.1222
2011-04-12 18:00 | 57693.886
2011-04-12 19:00 | 62924.472
2011-04-12 20:00 | 64048.9474
2011-04-12 21:00 | 63676.9675
2011-04-12 22:00 | 61796.2507
2011-04-12 23:00 | 59522.885
2011-04-13 | 61427.7787
2011-04-13 01:00 | 65762.8542
2011-04-13 02:00 | 66732.6621
2011-04-13 03:00 | 67613.402
2011-04-13 04:00 | 67847.3446
2011-04-13 05:00 | 67865.9563
2011-04-13 06:00 | 68023.231
2011-04-13 07:00 | 65330.0064
2011-04-13 08:00 | 49336.215
2011-04-13 09:00 | 50358.1425
2011-04-13 10:00 | 50439.6989
2011-04-13 11:00 | 51037.3376
2011-04-13 12:00 | 51909.5943
2011-04-13 13:00 | 53755.0681
2011-04-13 14:00 | 54296.2145
2011-04-13 15:00 | 55586.7243
2011-04-13 16:00 | 56495.0911
2011-04-13 17:00 | 61908.7385
2011-04-13 18:00 | 79186.7312
2011-04-13 19:00 | 84917.5774
2011-04-13 20:00 | 85767.6022
2011-04-13 21:00 | 85001.2568
2011-04-13 22:00 | 82255.9501
2011-04-13 23:00 | 79877.4877
2011-04-14 | 72842.4588
2011-04-14 01:00 | 69350.6951
2011-04-14 02:00 | 67401.6928
2011-04-14 03:00 | 67348.3309
2011-04-14 04:00 | 65881.9424
2011-04-14 05:00 | 65190.3931
2011-04-14 06:00 | 65532.5317
2011-04-14 07:00 | 53209.486
2011-04-14 08:00 | 22795.9356
2011-04-14 09:00 | 21951.8303
2011-04-14 10:00 | 20671.6255
2011-04-14 11:00 | 20270.6141
2011-04-14 12:00 | 20262.1601
2011-04-14 13:00 | 20526.5118
2011-04-14 14:00 | 20406.392
2011-04-14 15:00 | 20964.1581
2011-04-14 16:00 | 21078.3167
2011-04-14 17:00 | 25773.1062
2011-04-14 18:00 | 42553.3801
2011-04-14 19:00 | 43931.1736
2011-04-14 20:00 | 44620.8476
2011-04-14 21:00 | 43349.6128
2011-04-14 22:00 | 41132.7625
2011-04-14 23:00 | 40979.6811
2011-04-15 | 36436.8588
2011-04-15 01:00 | 36407.8786
2011-04-15 02:00 | 36193.6308
2011-04-15 03:00 | 36193.6308
2011-04-15 04:00 | 36350.9055
2011-04-15 05:00 | 37506.3812
2011-04-15 06:00 | 37547.209
2011-04-15 07:00 | 35053.0508
2011-04-15 08:00 | 22843.0862
2011-04-15 09:00 | 20651.1601
2011-04-15 10:00 | 19897.4173
2011-04-15 11:00 | 20281.5778
2011-04-15 12:00 | 19907.0717
2011-04-15 13:00 | 20089.2763
2011-04-15 14:00 | 20172.3525
2011-04-15 15:00 | 20932.1157
2011-04-15 16:00 | 23292.2349
2011-04-15 17:00 | 24768.4886
2011-04-15 18:00 | 29180.4218
2011-04-15 19:00 | 32154.5373
2011-04-15 20:00 | 32040.9649
2011-04-15 21:00 | 30811.8301
2011-04-15 22:00 | 27616.0005
2011-04-15 23:00 | 26880.2338
2011-04-16 | 25765.7077
2011-04-16 01:00 | 26792.5804
2011-04-16 02:00 | 26765.5804
2011-04-16 03:00 | 26765.5804
2011-04-16 04:00 | 26655.7548
2011-04-16 05:00 | 25971.5575
2011-04-16 06:00 | 26765.5804
2011-04-16 07:00 | 24503.1
2011-04-16 08:00 | 19241.2351
2011-04-16 09:00 | 19074.0294
2011-04-16 10:00 | 18173.8107
2011-04-16 11:00 | 17471.5601
2011-04-16 12:00 | 16842.5329
2011-04-16 13:00 | 16497.2219
2011-04-16 14:00 | 16497.2219
2011-04-16 15:00 | 16408.9021
2011-04-16 16:00 | 18036.6523
2011-04-16 17:00 | 18195.2555
2011-04-16 18:00 | 22841.0638
2011-04-16 19:00 | 26465.7481
2011-04-16 20:00 | 28416.3
2011-04-16 21:00 | 27587.5
2011-04-16 22:00 | 27583.7
2011-04-16 23:00 | 27046.5
2011-04-17 | 29678.0951
2011-04-17 01:00 | 31522.8142
2011-04-17 02:00 | 31239.5756
2011-04-17 03:00 | 31522.8142
2011-04-17 04:00 | 31467.7376
2011-04-17 05:00 | 31522.8142
2011-04-17 06:00 | 31522.8142
2011-04-17 07:00 | 15206.201
2011-04-17 08:00 | 10530.8238
2011-04-17 09:00 | 10530.8238
2011-04-17 10:00 | 9621.4777
2011-04-17 11:00 | 9621.4777
2011-04-17 12:00 | 9621.4777
2011-04-17 13:00 | 9578.6683
2011-04-17 14:00 | 9578.6683
2011-04-17 15:00 | 9578.6683
2011-04-17 16:00 | 9621.4777
2011-04-17 17:00 | 14600.2801
2011-04-17 18:00 | 35570.858
2011-04-17 19:00 | 39586.7209
2011-04-17 20:00 | 40407.483
2011-04-17 21:00 | 40449.6617
2011-04-17 22:00 | 40751.6407
2011-04-17 23:00 | 41507.4937
2011-04-18 | 43969.927
2011-04-18 01:00 | 46249.2619
2011-04-18 02:00 | 46204.1548
2011-04-18 03:00 | 46269.8197
2011-04-18 04:00 | 46350.3
2011-04-18 05:00 | 46350.3
2011-04-18 06:00 | 46350.3
2011-04-18 07:00 | 45068.9845
2011-04-18 08:00 | 41863.4617
2011-04-18 09:00 | 40368.6444
2011-04-18 10:00 | 39811.3574
2011-04-18 11:00 | 39708.7025
2011-04-18 12:00 | 39708.7025
2011-04-18 13:00 | 38557.8216
2011-04-18 14:00 | 37783.3277
2011-04-18 15:00 | 39686.0052
2011-04-18 16:00 | 43453.8258
2011-04-18 17:00 | 52719.501
2011-04-18 18:00 | 62080.7131
2011-04-18 19:00 | 64554.847
2011-04-18 20:00 | 66136.7702
2011-04-18 21:00 | 65067.4975
2011-04-18 22:00 | 65030.4428
2011-04-18 23:00 | 64414.5428
2011-04-19 | 64922.8298
2011-04-19 01:00 | 66273.5871
2011-04-19 02:00 | 65416.7726
2011-04-19 03:00 | 65151.9888
2011-04-19 04:00 | 64938.1726
2011-04-19 05:00 | 65295.4631
2011-04-19 06:00 | 65826.9477
2011-04-19 07:00 | 64149.4887
2011-04-19 08:00 | 55454.9556
2011-04-19 09:00 | 53287.7667
2011-04-19 10:00 | 49814.5507
2011-04-19 11:00 | 47406.1208
2011-04-19 12:00 | 47133.8054
2011-04-19 13:00 | 47492.2054
2011-04-19 14:00 | 47785.3141
2011-04-19 15:00 | 49066.7597
2011-04-19 16:00 | 50035.7333
2011-04-19 17:00 | 51440.2052
2011-04-19 18:00 | 61007.4406
2011-04-19 19:00 | 65541.6044
2011-04-19 20:00 | 69051.5094
2011-04-19 21:00 | 69073.9043
2011-04-19 22:00 | 67206.7521
2011-04-19 23:00 | 62622.0223
2011-04-20 | 60654.9553
2011-04-20 01:00 | 63207.643
2011-04-20 02:00 | 62859.2294
2011-04-20 03:00 | 61652.0042
2011-04-20 04:00 | 61541.562
2011-04-20 05:00 | 62487.3061
2011-04-20 06:00 | 63063.3657
2011-04-20 07:00 | 53031.3851
2011-04-20 08:00 | 46827.4644
2011-04-20 09:00 | 44675.5115
2011-04-20 10:00 | 43627.5853
2011-04-20 11:00 | 43785.9199
2011-04-20 12:00 | 43365.4308
2011-04-20 13:00 | 43559.2548
2011-04-20 14:00 | 43473.5813
2011-04-20 15:00 | 43389.9767
2011-04-20 16:00 | 43413.0899
2011-04-20 17:00 | 47202.586
2011-04-20 18:00 | 57205.7528
2011-04-20 19:00 | 61476.7511
2011-04-20 20:00 | 61365.4691
2011-04-20 21:00 | 60667.601
2011-04-20 22:00 | 60194.8407
2011-04-20 23:00 | 58960.7165
2011-04-21 | 55163.231
2011-04-21 01:00 | 55080.0395
2011-04-21 02:00 | 55202.1281
2011-04-21 03:00 | 55566.7771
2011-04-21 04:00 | 55566.7771
2011-04-21 05:00 | 54930.3125
2011-04-21 06:00 | 54930.3125
2011-04-21 07:00 | 49044.4089
2011-04-21 08:00 | 25831.6097
2011-04-21 09:00 | 23577.1328
2011-04-21 10:00 | 21533.1426
2011-04-21 11:00 | 21465.6799
2011-04-21 12:00 | 20250.9381
2011-04-21 13:00 | 20217.9799
2011-04-21 14:00 | 18516.5837
2011-04-21 15:00 | 18208.9378
2011-04-21 16:00 | 18428.0771
2011-04-21 17:00 | 23843.5518
2011-04-21 18:00 | 39907.1274
2011-04-21 19:00 | 44774.1358
2011-04-21 20:00 | 45452.7832
2011-04-21 21:00 | 45963.9569
2011-04-21 22:00 | 46356.5485
2011-04-21 23:00 | 46401.0659
2011-04-22 | 45933.8828
2011-04-22 01:00 | 45994.011
2011-04-22 02:00 | 46251.8192
2011-04-22 03:00 | 46654.1734
2011-04-22 04:00 | 47494.8799
2011-04-22 05:00 | 47594.6062
2011-04-22 06:00 | 47855.0265
2011-04-22 07:00 | 43674.5394
2011-04-22 08:00 | 41885.8164
2011-04-22 09:00 | 38608.0831
2011-04-22 10:00 | 37178.1602
2011-04-22 11:00 | 36345.8207
2011-04-22 12:00 | 34666.5261
2011-04-22 13:00 | 34648.6005
2011-04-22 14:00 | 34692.5339
2011-04-22 15:00 | 36625.4567
2011-04-22 16:00 | 37213.9376
2011-04-22 17:00 | 38237.4294
2011-04-22 18:00 | 44180.0382
2011-04-22 19:00 | 46386.7528
2011-04-22 20:00 | 45616.9466
2011-04-22 21:00 | 44017.6
2011-04-22 22:00 | 43179.8565
2011-04-22 23:00 | 41153.4483
2011-04-23 | 38132.5917
2011-04-23 01:00 | 37253.1871
2011-04-23 02:00 | 36970.0918
2011-04-23 03:00 | 37729.6067
2011-04-23 04:00 | 37664.0579
2011-04-23 05:00 | 37698.5568
2011-04-23 06:00 | 37023.8917
2011-04-23 07:00 | 29430.1266
2011-04-23 08:00 | 17809.3219
2011-04-23 09:00 | 18107.1412
2011-04-23 10:00 | 16511.6655
2011-04-23 11:00 | 16116.6968
2011-04-23 12:00 | 15631.2327
2011-04-23 13:00 | 15538.6094
2011-04-23 14:00 | 15614.5185
2011-04-23 15:00 | 16159.0152
2011-04-23 16:00 | 16307.9867
2011-04-23 17:00 | 21553.1373
2011-04-23 18:00 | 42968.7746
2011-04-23 19:00 | 46876.0863
2011-04-23 20:00 | 47734.2226
2011-04-23 21:00 | 47734.2226
2011-04-23 22:00 | 47734.2226
2011-04-23 23:00 | 47734.2226
2011-04-24 | 52125.9442
2011-04-24 01:00 | 57360.7132
2011-04-24 02:00 | 57017.5057
2011-04-24 03:00 | 57025.5637
2011-04-24 04:00 | 57020.4943
2011-04-24 05:00 | 58355.0937
2011-04-24 06:00 | 61556.1428
2011-04-24 07:00 | 57461.6354
2011-04-24 08:00 | 52336.5943
2011-04-24 09:00 | 50813.3768
2011-04-24 10:00 | 48548.3641
2011-04-24 11:00 | 49282.1195
2011-04-24 12:00 | 49130.6415
2011-04-24 13:00 | 50494.8512
2011-04-24 14:00 | 50973.1867
2011-04-24 15:00 | 53156.447
2011-04-24 16:00 | 58657.1152
2011-04-24 17:00 | 71218.489
2011-04-24 18:00 | 89885.3688
2011-04-24 19:00 | 91579.6827
2011-04-24 20:00 | 92343.2
2011-04-24 21:00 | 92343.2
2011-04-24 22:00 | 92343.2
2011-04-24 23:00 | 92343.2
2011-04-25 | 91202.1688
2011-04-25 01:00 | 91202.1688
2011-04-25 02:00 | 90581.6872
2011-04-25 03:00 | 91121.7128
2011-04-25 04:00 | 91202.1688
2011-04-25 05:00 | 91202.1688
2011-04-25 06:00 | 92038.9732
2011-04-25 07:00 | 89561.8782
2011-04-25 08:00 | 81289.4238
2011-04-25 09:00 | 78679.931
2011-04-25 10:00 | 74065.2166
2011-04-25 11:00 | 69167.4987
2011-04-25 12:00 | 68020.0693
2011-04-25 13:00 | 66724.552
2011-04-25 14:00 | 66724.552
2011-04-25 15:00 | 66724.552
2011-04-25 16:00 | 66674.4178
2011-04-25 17:00 | 67512.9478
2011-04-25 18:00 | 70580.8952
2011-04-25 19:00 | 74341.8389
2011-04-25 20:00 | 76074.8681
2011-04-25 21:00 | 76328.0148
2011-04-25 22:00 | 71697.0927
2011-04-25 23:00 | 67882.6821
2011-04-26 | 65668.5876
2011-04-26 01:00 | 60307.1888
2011-04-26 02:00 | 59209.5233
2011-04-26 03:00 | 59223.8848
2011-04-26 04:00 | 59743.5328
2011-04-26 05:00 | 59844.0516
2011-04-26 06:00 | 59844.0516
2011-04-26 07:00 | 51981.8037
2011-04-26 08:00 | 49675.5074
2011-04-26 09:00 | 49425.8765
2011-04-26 10:00 | 47404.3722
2011-04-26 11:00 | 45875.5305
2011-04-26 12:00 | 45491.749
2011-04-26 13:00 | 45491.0156
2011-04-26 14:00 | 43126.4262
2011-04-26 15:00 | 45815.2881
2011-04-26 16:00 | 45695.6077
2011-04-26 17:00 | 47589.266
2011-04-26 18:00 | 53662.1065
2011-04-26 19:00 | 58284.0831
2011-04-26 20:00 | 57555.469
2011-04-26 21:00 | 57773.2948
2011-04-26 22:00 | 55220.0733
2011-04-26 23:00 | 54774.9948
2011-04-27 | 52934.8294
2011-04-27 01:00 | 54022.9777
2011-04-27 02:00 | 55259.4372
2011-04-27 03:00 | 55852.5172
2011-04-27 04:00 | 55997.1957
2011-04-27 05:00 | 55997.1957
2011-04-27 06:00 | 55770.9944
2011-04-27 07:00 | 50928.0845
2011-04-27 08:00 | 48229.6972
2011-04-27 09:00 | 46453.5878
2011-04-27 10:00 | 44803.8616
2011-04-27 11:00 | 44571.5467
2011-04-27 12:00 | 44658.2805
2011-04-27 13:00 | 44624.4465
2011-04-27 14:00 | 44411.0331
2011-04-27 15:00 | 44411.0331
2011-04-27 16:00 | 44414.2331
2011-04-27 17:00 | 44722.2989
2011-04-27 18:00 | 48943.1423
2011-04-27 19:00 | 54568.5276
2011-04-27 20:00 | 56335.8499
2011-04-27 21:00 | 55098.2793
2011-04-27 22:00 | 54213.2356
2011-04-27 23:00 | 51701.0187
2011-04-28 | 49461.7339
2011-04-28 01:00 | 48300.952
2011-04-28 02:00 | 46593.1334
2011-04-28 03:00 | 46745.7409
2011-04-28 04:00 | 46853.0463
2011-04-28 05:00 | 46991.1513
2011-04-28 06:00 | 46968.1568
2011-04-28 07:00 | 33914.9242
2011-04-28 08:00 | 25231.8066
2011-04-28 09:00 | 23179.5504
2011-04-28 10:00 | 21992.6329
2011-04-28 11:00 | 22073.8431
2011-04-28 12:00 | 22160.867
2011-04-28 13:00 | 22822.9113
2011-04-28 14:00 | 22508.3665
2011-04-28 15:00 | 22794.9463
2011-04-28 16:00 | 23005.2247
2011-04-28 17:00 | 26648.1629
2011-04-28 18:00 | 36557.5817
2011-04-28 19:00 | 41253.0956
2011-04-28 20:00 | 42634.2458
2011-04-28 21:00 | 40987.7466
2011-04-28 22:00 | 40987.7466
2011-04-28 23:00 | 40987.7466
2011-04-29 | 45939.4659
2011-04-29 01:00 | 48985.6769
2011-04-29 02:00 | 48985.6769
2011-04-29 03:00 | 48985.6769
2011-04-29 04:00 | 49045.5807
2011-04-29 05:00 | 49053.6575
2011-04-29 06:00 | 48901.0468
2011-04-29 07:00 | 41077.56
2011-04-29 08:00 | 22342.6028
2011-04-29 09:00 | 22215.292
2011-04-29 10:00 | 21666.1247
2011-04-29 11:00 | 21380.2281
2011-04-29 12:00 | 21349.6115
2011-04-29 13:00 | 21448.5158
2011-04-29 14:00 | 21336.4225
2011-04-29 15:00 | 21616.9058
2011-04-29 16:00 | 22559.3477
2011-04-29 17:00 | 26660.0915
2011-04-29 18:00 | 41062.8039
2011-04-29 19:00 | 47840.3002
2011-04-29 20:00 | 48800.2608
2011-04-29 21:00 | 48282.0393
2011-04-29 22:00 | 47602.5587
2011-04-29 23:00 | 47392.5777
2011-04-30 | 44507.0013
2011-04-30 01:00 | 42708.9905
2011-04-30 02:00 | 42561.1905
2011-04-30 03:00 | 42216.0466
2011-04-30 04:00 | 40539.5624
2011-04-30 05:00 | 40680.8905
2011-04-30 06:00 | 40776
2011-04-30 07:00 | 23141.8433
2011-04-30 08:00 | 18642.6676
2011-04-30 09:00 | 18346.4584
2011-04-30 10:00 | 17997.8551
2011-04-30 11:00 | 17997.8551
2011-04-30 12:00 | 17852.6997
2011-04-30 13:00 | 17852.6997
2011-04-30 14:00 | 17754.547
2011-04-30 15:00 | 17796.1803
2011-04-30 16:00 | 18194.1954
2011-04-30 17:00 | 20439.913
2011-04-30 18:00 | 30402.578
2011-04-30 19:00 | 34000.9154
2011-04-30 20:00 | 32815.9154
2011-04-30 21:00 | 29145.0324
2011-04-30 22:00 | 28401.6865
2011-04-30 23:00 | 25965.0245
2011-05-01 | 72947.0503
2011-05-01 01:00 | 64752.1128
2011-05-01 02:00 | 59578.2623
2011-05-01 03:00 | 53419.0192
2011-05-01 04:00 | 52236.8879
2011-05-01 05:00 | 51502.3702
2011-05-01 06:00 | 49708.4904
2011-05-01 07:00 | 38422.8143
2011-05-01 08:00 | 27880.5891
2011-05-01 09:00 | 26202.6558
2011-05-01 10:00 | 25483.8832
2011-05-01 11:00 | 25483.8832
2011-05-01 12:00 | 25483.8832
2011-05-01 13:00 | 24842.859
2011-05-01 14:00 | 25483.8832
2011-05-01 15:00 | 25610.3757
2011-05-01 16:00 | 26590.0669
2011-05-01 17:00 | 33918.4623
2011-05-01 18:00 | 51681.2568
2011-05-01 19:00 | 54521.2761
2011-05-01 20:00 | 55659.2882
2011-05-01 21:00 | 56455.7843
2011-05-01 22:00 | 56248.8975
2011-05-01 23:00 | 56111.607
2011-05-02 | 61929.2666
2011-05-02 01:00 | 69937.0124
2011-05-02 02:00 | 69857.4201
2011-05-02 03:00 | 69976.2652
2011-05-02 04:00 | 70448.0516
2011-05-02 05:00 | 70664.5624
2011-05-02 06:00 | 71164.1554
2011-05-02 07:00 | 68521.365
2011-05-02 08:00 | 69400.0928
2011-05-02 09:00 | 68242.1837
2011-05-02 10:00 | 66917.5537
2011-05-02 11:00 | 63857.9236
2011-05-02 12:00 | 63552.6065
2011-05-02 13:00 | 63560.1928
2011-05-02 14:00 | 65510.2845
2011-05-02 15:00 | 66479.4455
2011-05-02 16:00 | 70408.9042
2011-05-02 17:00 | 81658.1374
2011-05-02 18:00 | 88941.8034
2011-05-02 19:00 | 90938.6772
2011-05-02 20:00 | 92281.2102
2011-05-02 21:00 | 93354.4047
2011-05-02 22:00 | 95093
2011-05-02 23:00 | 93518.6483
2011-05-03 | 91574.7494
2011-05-03 01:00 | 91587.6686
2011-05-03 02:00 | 91047.6236
2011-05-03 03:00 | 91521.8875
2011-05-03 04:00 | 90550.3313
2011-05-03 05:00 | 90579.169
2011-05-03 06:00 | 90579.169
2011-05-03 07:00 | 85935.2178
2011-05-03 08:00 | 72970.2596
2011-05-03 09:00 | 63879.0992
2011-05-03 10:00 | 61042.7633
2011-05-03 11:00 | 59831.5828
2011-05-03 12:00 | 54929.0981
2011-05-03 13:00 | 56636.3894
2011-05-03 14:00 | 57896.4912
2011-05-03 15:00 | 58449.5284
2011-05-03 16:00 | 58620.0415
2011-05-03 17:00 | 60375.6111
2011-05-03 18:00 | 65333.9726
2011-05-03 19:00 | 69376.5145
2011-05-03 20:00 | 70645.3212
2011-05-03 21:00 | 70243.8743
2011-05-03 22:00 | 69721.6743
2011-05-03 23:00 | 67306.7031
2011-05-04 | 66821.1171
2011-05-04 01:00 | 64429.2269
2011-05-04 02:00 | 62448.6358
2011-05-04 03:00 | 62552.6088
2011-05-04 04:00 | 62637.7141
2011-05-04 05:00 | 62652.6905
2011-05-04 06:00 | 62440.3423
2011-05-04 07:00 | 58269.0308
2011-05-04 08:00 | 36584.5929
2011-05-04 09:00 | 33096.8391
2011-05-04 10:00 | 32395.4596
2011-05-04 11:00 | 32463.7797
2011-05-04 12:00 | 32667.9503
2011-05-04 13:00 | 32673.7503
2011-05-04 14:00 | 32673.7503
2011-05-04 15:00 | 32716.5596
2011-05-04 16:00 | 32716.5596
2011-05-04 17:00 | 33574.6692
2011-05-04 18:00 | 39954.2242
2011-05-04 19:00 | 48292.329
2011-05-04 20:00 | 50516.0958
2011-05-04 21:00 | 51403.4293
2011-05-04 22:00 | 50222.6161
2011-05-04 23:00 | 48195.3655
2011-05-05 | 43505.4099
2011-05-05 01:00 | 41948.7799
2011-05-05 02:00 | 41914.7671
2011-05-05 03:00 | 41885.6509
2011-05-05 04:00 | 40329.1554
2011-05-05 05:00 | 40233.0985
2011-05-05 06:00 | 40005.5041
2011-05-05 07:00 | 16724.6121
2011-05-05 08:00 | 14397.4303
2011-05-05 09:00 | 12004.4734
2011-05-05 10:00 | 11116.1681
2011-05-05 11:00 | 11059.1616
2011-05-05 12:00 | 11072.1565
2011-05-05 13:00 | 11072.1565
2011-05-05 14:00 | 11132.0971
2011-05-05 15:00 | 11244.7565
2011-05-05 16:00 | 11379.9528
2011-05-05 17:00 | 15959.3657
2011-05-05 18:00 | 35336.0964
2011-05-05 19:00 | 41915.728
2011-05-05 20:00 | 46786.7596
2011-05-05 21:00 | 42332.6106
2011-05-05 22:00 | 42332.6106
2011-05-05 23:00 | 41870.5147
2011-05-06 | 39567.0341
2011-05-06 01:00 | 38616.9304
2011-05-06 02:00 | 37437.488
2011-05-06 03:00 | 37401.5035
2011-05-06 04:00 | 37838.4609
2011-05-06 05:00 | 37883.2815
2011-05-06 06:00 | 36841.1574
2011-05-06 07:00 | 35860.2101
2011-05-06 08:00 | 18598.9798
2011-05-06 09:00 | 17215.7359
2011-05-06 10:00 | 16540.1686
2011-05-06 11:00 | 16073.183
2011-05-06 12:00 | 16215.9421
2011-05-06 13:00 | 15914.3876
2011-05-06 14:00 | 15776.6052
2011-05-06 15:00 | 15907.9362
2011-05-06 16:00 | 15907.9362
2011-05-06 17:00 | 17284.8185
2011-05-06 18:00 | 24910.8192
2011-05-06 19:00 | 27190.1861
2011-05-06 20:00 | 26743.2607
2011-05-06 21:00 | 26692.802
2011-05-06 22:00 | 26692.802
2011-05-06 23:00 | 26692.802
2011-05-07 | 29079.274
2011-05-07 01:00 | 33716.4166
2011-05-07 02:00 | 33716.4166
2011-05-07 03:00 | 33871.802
2011-05-07 04:00 | 33890.9663
2011-05-07 05:00 | 33999.9526
2011-05-07 06:00 | 35184.2111
2011-05-07 07:00 | 26589.0817
2011-05-07 08:00 | 25706.9976
2011-05-07 09:00 | 25632.0862
2011-05-07 10:00 | 25023.9787
2011-05-07 11:00 | 24981.1694
2011-05-07 12:00 | 24981.1694
2011-05-07 13:00 | 24981.1694
2011-05-07 14:00 | 24923.7493
2011-05-07 15:00 | 25926.3187
2011-05-07 16:00 | 27908.1309
2011-05-07 17:00 | 38754.3149
2011-05-07 18:00 | 53536.7143
2011-05-07 19:00 | 55076.0303
2011-05-07 20:00 | 55240.8162
2011-05-07 21:00 | 55097.0162
2011-05-07 22:00 | 54715.0026
2011-05-07 23:00 | 53967.5831
2011-05-08 | 52283.8306
2011-05-08 01:00 | 52538.1371
2011-05-08 02:00 | 52538.1371
2011-05-08 03:00 | 52538.1371
2011-05-08 04:00 | 52538.1371
2011-05-08 05:00 | 52382.6641
2011-05-08 06:00 | 52382.6641
2011-05-08 07:00 | 45920.3479
2011-05-08 08:00 | 37020.0936
2011-05-08 09:00 | 27948.736
2011-05-08 10:00 | 26828.0905
2011-05-08 11:00 | 26918.3906
2011-05-08 12:00 | 26790.4957
2011-05-08 13:00 | 26522.5618
2011-05-08 14:00 | 26522.5618
2011-05-08 15:00 | 26766.9594
2011-05-08 16:00 | 27426.5861
2011-05-08 17:00 | 29811.1466
2011-05-08 18:00 | 39680.6532
2011-05-08 19:00 | 42081.4367
2011-05-08 20:00 | 41246.2226
2011-05-08 21:00 | 40724.8226
2011-05-08 22:00 | 38840.6822
2011-05-08 23:00 | 38457.6226
2011-05-09 | 37090.053
2011-05-09 01:00 | 35187.7194
2011-05-09 02:00 | 35132.761
2011-05-09 03:00 | 35132.761
2011-05-09 04:00 | 35188.0546
2011-05-09 05:00 | 35081.2641
2011-05-09 06:00 | 35050.3681
2011-05-09 07:00 | 27162.5776
2011-05-09 08:00 | 13361.6986
2011-05-09 09:00 | 12474.2387
2011-05-09 10:00 | 11455.2898
2011-05-09 11:00 | 11385.5879
2011-05-09 12:00 | 11332.9445
2011-05-09 13:00 | 11332.9445
2011-05-09 14:00 | 11332.9445
2011-05-09 15:00 | 12394.7243
2011-05-09 16:00 | 13298.4664
2011-05-09 17:00 | 16797.2252
2011-05-09 18:00 | 31865.0536
2011-05-09 19:00 | 36539.4391
2011-05-09 20:00 | 37660.8902
2011-05-09 21:00 | 37653.0564
2011-05-09 22:00 | 36662.915
2011-05-09 23:00 | 36637.915
2011-05-10 | 40400.6652
2011-05-10 01:00 | 43475.3187
2011-05-10 02:00 | 43234.8677
2011-05-10 03:00 | 43234.8677
2011-05-10 04:00 | 43255.1434
2011-05-10 05:00 | 43782.1417
2011-05-10 06:00 | 45457.0211
2011-05-10 07:00 | 41018.2108
2011-05-10 08:00 | 28707.9901
2011-05-10 09:00 | 27854.7739
2011-05-10 10:00 | 27491.4246
2011-05-10 11:00 | 27243.8771
2011-05-10 12:00 | 27266.6927
2011-05-10 13:00 | 27348.435
2011-05-10 14:00 | 28183.0406
2011-05-10 15:00 | 29126.8966
2011-05-10 16:00 | 33109.3798
2011-05-10 17:00 | 42517.8349
2011-05-10 18:00 | 55502.5613
2011-05-10 19:00 | 62839.1708
2011-05-10 20:00 | 62578.4271
2011-05-10 21:00 | 61115.5548
2011-05-10 22:00 | 61115.5548
2011-05-10 23:00 | 61115.5548
2011-05-11 | 62971.1285
2011-05-11 01:00 | 66176.2266
2011-05-11 02:00 | 66199.2871
2011-05-11 03:00 | 66505.1838
2011-05-11 04:00 | 66777.5883
2011-05-11 05:00 | 67326.5953
2011-05-11 06:00 | 69341.2339
2011-05-11 07:00 | 64279.7496
2011-05-11 08:00 | 59822.7632
2011-05-11 09:00 | 60603.6188
2011-05-11 10:00 | 61175.2449
2011-05-11 11:00 | 57432.5185
2011-05-11 12:00 | 61394.1231
2011-05-11 13:00 | 61143.1362
2011-05-11 14:00 | 61751.3019
2011-05-11 15:00 | 61717.8651
2011-05-11 16:00 | 62559.9675
2011-05-11 17:00 | 71761.0559
2011-05-11 18:00 | 85812.6421
2011-05-11 19:00 | 87900.9141
2011-05-11 20:00 | 87472.5737
2011-05-11 21:00 | 86828
2011-05-11 22:00 | 86554.0488
2011-05-11 23:00 | 86284.8073
2011-05-12 | 87876.0899
2011-05-12 01:00 | 90004.4746
2011-05-12 02:00 | 90004.4746
2011-05-12 03:00 | 90208.2589
2011-05-12 04:00 | 90643.7563
2011-05-12 05:00 | 90928.2378
2011-05-12 06:00 | 92081.9613
2011-05-12 07:00 | 88820.9461
2011-05-12 08:00 | 84971.8958
2011-05-12 09:00 | 85328.5575
2011-05-12 10:00 | 83514.8145
2011-05-12 11:00 | 82000.8427
2011-05-12 12:00 | 83740.7623
2011-05-12 13:00 | 84579.9718
2011-05-12 14:00 | 85795.6222
2011-05-12 15:00 | 87119.9341
2011-05-12 16:00 | 87654.1591
2011-05-12 17:00 | 93091.0983
2011-05-12 18:00 | 103463.1842
2011-05-12 19:00 | 105673.3375
2011-05-12 20:00 | 105730.2292
2011-05-12 21:00 | 102199.8327
2011-05-12 22:00 | 100617.6327
2011-05-12 23:00 | 99613.0327
2011-05-13 | 96865.4707
2011-05-13 01:00 | 96761.0707
2011-05-13 02:00 | 96755.7031
2011-05-13 03:00 | 96755.7031
2011-05-13 04:00 | 97021.3759
2011-05-13 05:00 | 97362.3053
2011-05-13 06:00 | 98319.1731
2011-05-13 07:00 | 93910.7909
2011-05-13 08:00 | 82696.2513
2011-05-13 09:00 | 80548.3441
2011-05-13 10:00 | 78390.8374
2011-05-13 11:00 | 77000.1964
2011-05-13 12:00 | 76075.2358
2011-05-13 13:00 | 76459.3078
2011-05-13 14:00 | 77384.6248
2011-05-13 15:00 | 78635.6389
2011-05-13 16:00 | 79564.6577
2011-05-13 17:00 | 80865.3581
2011-05-13 18:00 | 82099.2841
2011-05-13 19:00 | 84248.7149
2011-05-13 20:00 | 84844.2184
2011-05-13 21:00 | 82103.0718
2011-05-13 22:00 | 78776.0002
2011-05-13 23:00 | 74716.0873
2011-05-14 | 69360.4026
2011-05-14 01:00 | 68683.0724
2011-05-14 02:00 | 68260.6738
2011-05-14 03:00 | 68067.514
2011-05-14 04:00 | 67374.3612
2011-05-14 05:00 | 66975.7177
2011-05-14 06:00 | 67334.7468
2011-05-14 07:00 | 64430.1643
2011-05-14 08:00 | 61708.1476
2011-05-14 09:00 | 60151.4317
2011-05-14 10:00 | 56291.7152
2011-05-14 11:00 | 55496.3039
2011-05-14 12:00 | 55442.6848
2011-05-14 13:00 | 55442.6848
2011-05-14 14:00 | 55442.6848
2011-05-14 15:00 | 55442.6848
2011-05-14 16:00 | 55784.7909
2011-05-14 17:00 | 57920.2467
2011-05-14 18:00 | 58318.503
2011-05-14 19:00 | 59517.2829
2011-05-14 20:00 | 60006.7767
2011-05-14 21:00 | 60006.7767
2011-05-14 22:00 | 59413.9515
2011-05-14 23:00 | 55400.4806
2011-05-15 | 52686.5377
2011-05-15 01:00 | 52207.401
2011-05-15 02:00 | 52480.8
2011-05-15 03:00 | 52367.8942
2011-05-15 04:00 | 52446.9372
2011-05-15 05:00 | 52480.8
2011-05-15 06:00 | 52480.8
2011-05-15 07:00 | 42498.9054
2011-05-15 08:00 | 37925.353
2011-05-15 09:00 | 35131.253
2011-05-15 10:00 | 34246.1289
2011-05-15 11:00 | 33547.4267
2011-05-15 12:00 | 32074.2559
2011-05-15 13:00 | 31477.0913
2011-05-15 14:00 | 31886.4295
2011-05-15 15:00 | 32614.8314
2011-05-15 16:00 | 33094.4781
2011-05-15 17:00 | 36296.4234
2011-05-15 18:00 | 46151.174
2011-05-15 19:00 | 51482.0362
2011-05-15 20:00 | 52272.2311
2011-05-15 21:00 | 52350.062
2011-05-15 22:00 | 52350.062
2011-05-15 23:00 | 52350.062
2011-05-16 | 54757.3616
2011-05-16 01:00 | 55009.7899
2011-05-16 02:00 | 54993.3092
2011-05-16 03:00 | 55449.9612
2011-05-16 04:00 | 56489.6974
2011-05-16 05:00 | 56508.4965
2011-05-16 06:00 | 57371.1329
2011-05-16 07:00 | 57999.9833
2011-05-16 08:00 | 55412.5004
2011-05-16 09:00 | 50867.2207
2011-05-16 10:00 | 50568.7671
2011-05-16 11:00 | 50551.8841
2011-05-16 12:00 | 50728.1442
2011-05-16 13:00 | 50728.1442
2011-05-16 14:00 | 51186.6483
2011-05-16 15:00 | 51481.238
2011-05-16 16:00 | 51722.0914
2011-05-16 17:00 | 52057.9601
2011-05-16 18:00 | 55393.4705
2011-05-16 19:00 | 57434.7066
2011-05-16 20:00 | 57433.4033
2011-05-16 21:00 | 54363.2
2011-05-16 22:00 | 53455.4248
2011-05-16 23:00 | 51953.5673
2011-05-17 | 53307.9701
2011-05-17 01:00 | 55582.6
2011-05-17 02:00 | 55582.6
2011-05-17 03:00 | 55582.6
2011-05-17 04:00 | 55604.6
2011-05-17 05:00 | 55604.6
2011-05-17 06:00 | 55604.6
2011-05-17 07:00 | 53739.5646
2011-05-17 08:00 | 45199.7608
2011-05-17 09:00 | 45115.8297
2011-05-17 10:00 | 44704.5297
2011-05-17 11:00 | 44079.3956
2011-05-17 12:00 | 42357.4809
2011-05-17 13:00 | 42369.6749
2011-05-17 14:00 | 42319.529
2011-05-17 15:00 | 42561.5538
2011-05-17 16:00 | 42939.2608
2011-05-17 17:00 | 43518.933
2011-05-17 18:00 | 50515.5023
2011-05-17 19:00 | 58494.7027
2011-05-17 20:00 | 59168.6616
2011-05-17 21:00 | 55698.397
2011-05-17 22:00 | 54026.645
2011-05-17 23:00 | 54026.645
2011-05-18 | 56183.4744
2011-05-18 01:00 | 59193.7398
2011-05-18 02:00 | 59252.9129
2011-05-18 03:00 | 59540.5516
2011-05-18 04:00 | 60480.1924
2011-05-18 05:00 | 62072.5785
2011-05-18 06:00 | 65448.5002
2011-05-18 07:00 | 67568.6297
2011-05-18 08:00 | 56456.9129
2011-05-18 09:00 | 56304.5735
2011-05-18 10:00 | 55209.7203
2011-05-18 11:00 | 55111.6105
2011-05-18 12:00 | 54982.3531
2011-05-18 13:00 | 54959.983
2011-05-18 14:00 | 55638.778
2011-05-18 15:00 | 56143.3248
2011-05-18 16:00 | 57190.6719
2011-05-18 17:00 | 62671.3929
2011-05-18 18:00 | 76761.4024
2011-05-18 19:00 | 78485.1691
2011-05-18 20:00 | 78563
2011-05-18 21:00 | 78563
2011-05-18 22:00 | 78417.7
2011-05-18 23:00 | 78417.7
2011-05-19 | 78453.3648
2011-05-19 01:00 | 78400.5865
2011-05-19 02:00 | 78610.7249
2011-05-19 03:00 | 79065.3305
2011-05-19 04:00 | 79986.6569
2011-05-19 05:00 | 81254.4391
2011-05-19 06:00 | 85306.4963
2011-05-19 07:00 | 87799.2615
2011-05-19 08:00 | 70489.619
2011-05-19 09:00 | 70567.0818
2011-05-19 10:00 | 72172.4338
2011-05-19 11:00 | 71644.3927
2011-05-19 12:00 | 72196.122
2011-05-19 13:00 | 72800.338
2011-05-19 14:00 | 73238.7056
2011-05-19 15:00 | 73261.6432
2011-05-19 16:00 | 73241.0976
2011-05-19 17:00 | 75597.0952
2011-05-19 18:00 | 89794.2226
2011-05-19 19:00 | 96352.0688
2011-05-19 20:00 | 96664.1641
2011-05-19 21:00 | 96610.9036
2011-05-19 22:00 | 96610.9036
2011-05-19 23:00 | 96489.1036
2011-05-20 | 95130.0548
2011-05-20 01:00 | 94776.9794
2011-05-20 02:00 | 95378.9367
2011-05-20 03:00 | 95284.9583
2011-05-20 04:00 | 96536.7951
2011-05-20 05:00 | 98803.5867
2011-05-20 06:00 | 99334.4165
2011-05-20 07:00 | 88823.8356
2011-05-20 08:00 | 72229.6726
2011-05-20 09:00 | 71898.7705
2011-05-20 10:00 | 70033.1099
2011-05-20 11:00 | 68800.2284
2011-05-20 12:00 | 68666.7778
2011-05-20 13:00 | 67383.5057
2011-05-20 14:00 | 67605.8384
2011-05-20 15:00 | 70393.1128
2011-05-20 16:00 | 71041.1238
2011-05-20 17:00 | 73152.102
2011-05-20 18:00 | 83899.9032
2011-05-20 19:00 | 87627.1895
2011-05-20 20:00 | 87651.848
2011-05-20 21:00 | 87356.0316
2011-05-20 22:00 | 87119.848
2011-05-20 23:00 | 86496
2011-05-21 | 82813.6061
2011-05-21 01:00 | 82580.412
2011-05-21 02:00 | 81714.3482
2011-05-21 03:00 | 80507.5486
2011-05-21 04:00 | 80390.8484
2011-05-21 05:00 | 80177.5016
2011-05-21 06:00 | 77856.6367
2011-05-21 07:00 | 56851.3184
2011-05-21 08:00 | 47177.4899
2011-05-21 09:00 | 46953.3953
2011-05-21 10:00 | 46397.2901
2011-05-21 11:00 | 45545.9
2011-05-21 12:00 | 42894.1616
2011-05-21 13:00 | 42448.6386
2011-05-21 14:00 | 42916.6117
2011-05-21 15:00 | 43622.105
2011-05-21 16:00 | 45003.6649
2011-05-21 17:00 | 52304.2271
2011-05-21 18:00 | 66856.5719
2011-05-21 19:00 | 70564.9353
2011-05-21 20:00 | 70667.5913
2011-05-21 21:00 | 70663.9305
2011-05-21 22:00 | 70074.5756
2011-05-21 23:00 | 67966.0562
2011-05-22 | 62454.4027
2011-05-22 01:00 | 60153.145
2011-05-22 02:00 | 60176.5903
2011-05-22 03:00 | 58972.9968
2011-05-22 04:00 | 57675.5306
2011-05-22 05:00 | 55876.4968
2011-05-22 06:00 | 50507.9973
2011-05-22 07:00 | 36518.0686
2011-05-22 08:00 | 28504.2566
2011-05-22 09:00 | 28504.2566
2011-05-22 10:00 | 28083.2613
2011-05-22 11:00 | 28083.2613
2011-05-22 12:00 | 27591.5732
2011-05-22 13:00 | 27586.5952
2011-05-22 14:00 | 27048.0014
2011-05-22 15:00 | 27719.1309
2011-05-22 16:00 | 28160.8708
2011-05-22 17:00 | 30008.9813
2011-05-22 18:00 | 40804.3405
2011-05-22 19:00 | 46117.0265
2011-05-22 20:00 | 45879.4871
2011-05-22 21:00 | 43445.3796
2011-05-22 22:00 | 43054.6116
2011-05-22 23:00 | 41421.6837
2011-05-23 | 40543.5885
2011-05-23 01:00 | 41521.2738
2011-05-23 02:00 | 41142.2765
2011-05-23 03:00 | 41035.5793
2011-05-23 04:00 | 41035.5793
2011-05-23 05:00 | 41413.3058
2011-05-23 06:00 | 41495.2571
2011-05-23 07:00 | 36184.0498
2011-05-23 08:00 | 31005.0154
2011-05-23 09:00 | 28829.6216
2011-05-23 10:00 | 25496.8589
2011-05-23 11:00 | 23953.1407
2011-05-23 12:00 | 22647.2971
2011-05-23 13:00 | 24727.5766
2011-05-23 14:00 | 25106.1264
2011-05-23 15:00 | 26293.4221
2011-05-23 16:00 | 30272.1709
2011-05-23 17:00 | 34208.245
2011-05-23 18:00 | 44148.5399
2011-05-23 19:00 | 51091.9409
2011-05-23 20:00 | 51424.3891
2011-05-23 21:00 | 51589.175
2011-05-23 22:00 | 51335.4094
2011-05-23 23:00 | 51524.3418
2011-05-24 | 53037.3548
2011-05-24 01:00 | 55482.2871
2011-05-24 02:00 | 55473.2404
2011-05-24 03:00 | 55556.003
2011-05-24 04:00 | 56957.791
2011-05-24 05:00 | 58982.2883
2011-05-24 06:00 | 60089.1781
2011-05-24 07:00 | 54778.3396
2011-05-24 08:00 | 51852.3025
2011-05-24 09:00 | 51043.4485
2011-05-24 10:00 | 50012.8228
2011-05-24 11:00 | 50084.0794
2011-05-24 12:00 | 50831.1338
2011-05-24 13:00 | 50730.297
2011-05-24 14:00 | 50426.699
2011-05-24 15:00 | 50470.3224
2011-05-24 16:00 | 54411.048
2011-05-24 17:00 | 63680.2453
2011-05-24 18:00 | 78064.9337
2011-05-24 19:00 | 84318.9458
2011-05-24 20:00 | 84675.8105
2011-05-24 21:00 | 84304.2414
2011-05-24 22:00 | 84101.2414
2011-05-24 23:00 | 84101.2414
2011-05-25 | 83521.4482
2011-05-25 01:00 | 83383.4007
2011-05-25 02:00 | 82479.5169
2011-05-25 03:00 | 82585.5729
2011-05-25 04:00 | 82575.5688
2011-05-25 05:00 | 83217.9376
2011-05-25 06:00 | 81401.7826
2011-05-25 07:00 | 62765.4082
2011-05-25 08:00 | 56090.7825
2011-05-25 09:00 | 54736.681
2011-05-25 10:00 | 55849.4418
2011-05-25 11:00 | 57248.9717
2011-05-25 12:00 | 59610.086
2011-05-25 13:00 | 60067.2908
2011-05-25 14:00 | 60296.8601
2011-05-25 15:00 | 61394.7409
2011-05-25 16:00 | 62484.1039
2011-05-25 17:00 | 64726.0304
2011-05-25 18:00 | 73920.5868
2011-05-25 19:00 | 79183.5627
2011-05-25 20:00 | 79681.886
2011-05-25 21:00 | 75722.1843
2011-05-25 22:00 | 69739.9145
2011-05-25 23:00 | 63607.5632
2011-05-26 | 62482.4644
2011-05-26 01:00 | 59507.2077
2011-05-26 02:00 | 59018.2967
2011-05-26 03:00 | 58727.9859
2011-05-26 04:00 | 59226.5267
2011-05-26 05:00 | 58701.7841
2011-05-26 06:00 | 57511.3967
2011-05-26 07:00 | 50303.4981
2011-05-26 08:00 | 48985.5889
2011-05-26 09:00 | 49244.9308
2011-05-26 10:00 | 45393.5163
2011-05-26 11:00 | 47484.9396
2011-05-26 12:00 | 52484.9601
2011-05-26 13:00 | 53759.2045
2011-05-26 14:00 | 54055.8001
2011-05-26 15:00 | 54314.6631
2011-05-26 16:00 | 55676.0074
2011-05-26 17:00 | 63141.3626
2011-05-26 18:00 | 76089.796
2011-05-26 19:00 | 82385.4036
2011-05-26 20:00 | 83685.9273
2011-05-26 21:00 | 82715.5375
2011-05-26 22:00 | 78435.5931
2011-05-26 23:00 | 78002.3217
2011-05-27 | 78072.7036
2011-05-27 01:00 | 78087.1752
2011-05-27 02:00 | 78087.1752
2011-05-27 03:00 | 78493.3546
2011-05-27 04:00 | 79641.3085
2011-05-27 05:00 | 81503.0364
2011-05-27 06:00 | 85355.7505
2011-05-27 07:00 | 85690.9206
2011-05-27 08:00 | 80486.6702
2011-05-27 09:00 | 79218.588
2011-05-27 10:00 | 79414.2355
2011-05-27 11:00 | 80642.3134
2011-05-27 12:00 | 81018.3336
2011-05-27 13:00 | 81977.1036
2011-05-27 14:00 | 82464.1655
2011-05-27 15:00 | 83156.3693
2011-05-27 16:00 | 84433.3884
2011-05-27 17:00 | 85697.3559
2011-05-27 18:00 | 88942.2452
2011-05-27 19:00 | 92126.523
2011-05-27 20:00 | 92675.6178
2011-05-27 21:00 | 92493.9178
2011-05-27 22:00 | 92337.0178
2011-05-27 23:00 | 92067.0178
2011-05-28 | 87125.6894
2011-05-28 01:00 | 84342.6412
2011-05-28 02:00 | 80156.1029
2011-05-28 03:00 | 76401.2259
2011-05-28 04:00 | 76642.4705
2011-05-28 05:00 | 76705.7456
2011-05-28 06:00 | 69397.2229
2011-05-28 07:00 | 49731.3526
2011-05-28 08:00 | 39944.0159
2011-05-28 09:00 | 39349.8849
2011-05-28 10:00 | 37847.143
2011-05-28 11:00 | 37847.143
2011-05-28 12:00 | 37731.4795
2011-05-28 13:00 | 37759.9891
2011-05-28 14:00 | 38557.4807
2011-05-28 15:00 | 39470.0387
2011-05-28 16:00 | 39776.9908
2011-05-28 17:00 | 41161.6732
2011-05-28 18:00 | 50022.0957
2011-05-28 19:00 | 54182.9799
2011-05-28 20:00 | 54492.4737
2011-05-28 21:00 | 54649.7737
2011-05-28 22:00 | 54187.9345
2011-05-28 23:00 | 52508.4776
2011-05-29 | 52729.6325
2011-05-29 01:00 | 51296.3081
2011-05-29 02:00 | 50401.2027
2011-05-29 03:00 | 50401.2027
2011-05-29 04:00 | 50369.396
2011-05-29 05:00 | 50627.8648
2011-05-29 06:00 | 46796.8979
2011-05-29 07:00 | 33884.7296
2011-05-29 08:00 | 33789.0434
2011-05-29 09:00 | 33831.9271
2011-05-29 10:00 | 33624.3318
2011-05-29 11:00 | 33624.3318
2011-05-29 12:00 | 33624.3318
2011-05-29 13:00 | 34156.667
2011-05-29 14:00 | 35452.2236
2011-05-29 15:00 | 37361.273
2011-05-29 16:00 | 38282.8258
2011-05-29 17:00 | 42216.8821
2011-05-29 18:00 | 55582.6264
2011-05-29 19:00 | 59768.174
2011-05-29 20:00 | 59963.6702
2011-05-29 21:00 | 60164.2654
2011-05-29 22:00 | 59011.5637
2011-05-29 23:00 | 58215.5263
2011-05-30 | 59794.8672
2011-05-30 01:00 | 63747.2263
2011-05-30 02:00 | 63432.6263
2011-05-30 03:00 | 63432.6263
2011-05-30 04:00 | 63559.5769
2011-05-30 05:00 | 63773.9338
2011-05-30 06:00 | 60358.0229
2011-05-30 07:00 | 50114.3657
2011-05-30 08:00 | 51489.9567
2011-05-30 09:00 | 52283.2861
2011-05-30 10:00 | 52017.5169
2011-05-30 11:00 | 52144.0095
2011-05-30 12:00 | 53797.7916
2011-05-30 13:00 | 54525.3187
2011-05-30 14:00 | 54966.1142
2011-05-30 15:00 | 56337.3714
2011-05-30 16:00 | 61643.9488
2011-05-30 17:00 | 73311.8348
2011-05-30 18:00 | 93510.1764
2011-05-30 19:00 | 107473.0936
2011-05-30 20:00 | 107615.813
2011-05-30 21:00 | 105373.1337
2011-05-30 22:00 | 104060.6978
2011-05-30 23:00 | 101342.7883
2011-05-31 | 100779.2625
2011-05-31 01:00 | 100956.309
2011-05-31 02:00 | 101098.1122
2011-05-31 03:00 | 100941.3112
2011-05-31 04:00 | 101149.8582
2011-05-31 05:00 | 102284.4141
2011-05-31 06:00 | 103362.4715
2011-05-31 07:00 | 92369.4954
2011-05-31 08:00 | 85468.2096
2011-05-31 09:00 | 86047.5208
2011-05-31 10:00 | 85573.2569
2011-05-31 11:00 | 90769.491
2011-05-31 12:00 | 93684.866
2011-05-31 13:00 | 94861.5163
2011-05-31 14:00 | 98695.5922
2011-05-31 15:00 | 102856.3126
2011-05-31 16:00 | 104229.319
2011-05-31 17:00 | 111288.0312
2011-05-31 18:00 | 127167.5486
2011-05-31 19:00 | 135663.237
2011-05-31 20:00 | 138984.1416
2011-05-31 21:00 | 124225.4402
2011-05-31 22:00 | 118928.5562
2011-05-31 23:00 | 111095.0974
2011-06-01 | 164918.7537
2011-06-01 01:00 | 151406.595
2011-06-01 02:00 | 139324.7646
2011-06-01 03:00 | 131542.02
2011-06-01 04:00 | 127943.7237
2011-06-01 05:00 | 127842.0318
2011-06-01 06:00 | 115743.5116
2011-06-01 07:00 | 92565.5337
2011-06-01 08:00 | 84825.9045
2011-06-01 09:00 | 79594.1214
2011-06-01 10:00 | 75367.5645
2011-06-01 11:00 | 75387.1556
2011-06-01 12:00 | 76565.4306
2011-06-01 13:00 | 76492.0695
2011-06-01 14:00 | 76655.8542
2011-06-01 15:00 | 76545.2461
2011-06-01 16:00 | 77088.6453
2011-06-01 17:00 | 79431.065
2011-06-01 18:00 | 89350.4817
2011-06-01 19:00 | 97795.9719
2011-06-01 20:00 | 100946.9156
2011-06-01 21:00 | 95655.2595
2011-06-01 22:00 | 92133.4217
2011-06-01 23:00 | 86809.3891
2011-06-02 | 84759.4567
2011-06-02 01:00 | 82115.7057
2011-06-02 02:00 | 82067.2881
2011-06-02 03:00 | 82114.484
2011-06-02 04:00 | 81444.7439
2011-06-02 05:00 | 80870.9674
2011-06-02 06:00 | 75526.5506
2011-06-02 07:00 | 53294.6678
2011-06-02 08:00 | 52457.2023
2011-06-02 09:00 | 51894.638
2011-06-02 10:00 | 51718.945
2011-06-02 11:00 | 52198.8027
2011-06-02 12:00 | 51879.9131
2011-06-02 13:00 | 53251.4362
2011-06-02 14:00 | 53187.981
2011-06-02 15:00 | 53808.7416
2011-06-02 16:00 | 54275.5301
2011-06-02 17:00 | 58679.2885
2011-06-02 18:00 | 74366.4919
2011-06-02 19:00 | 81739.2379
2011-06-02 20:00 | 84895.577
2011-06-02 21:00 | 81089.1695
2011-06-02 22:00 | 80431.5581
2011-06-02 23:00 | 77400.0049
2011-06-03 | 73487.6912
2011-06-03 01:00 | 72425.3422
2011-06-03 02:00 | 71128.7011
2011-06-03 03:00 | 70819.8609
2011-06-03 04:00 | 70867.7407
2011-06-03 05:00 | 71284.5295
2011-06-03 06:00 | 67271.8605
2011-06-03 07:00 | 55183.0595
2011-06-03 08:00 | 45847.8311
2011-06-03 09:00 | 45389.0381
2011-06-03 10:00 | 44991.0664
2011-06-03 11:00 | 44852.9154
2011-06-03 12:00 | 44891.1162
2011-06-03 13:00 | 45644.4835
2011-06-03 14:00 | 45881.7855
2011-06-03 15:00 | 46235.4179
2011-06-03 16:00 | 46277.044
2011-06-03 17:00 | 53357.6374
2011-06-03 18:00 | 74804.9521
2011-06-03 19:00 | 86653.5358
2011-06-03 20:00 | 87924.7945
2011-06-03 21:00 | 86213.5971
2011-06-03 22:00 | 85511.8813
2011-06-03 23:00 | 85093.9152
2011-06-04 | 86179.7694
2011-06-04 01:00 | 88132.1571
2011-06-04 02:00 | 88682.7306
2011-06-04 03:00 | 88819.6306
2011-06-04 04:00 | 88974.9712
2011-06-04 05:00 | 89448.8037
2011-06-04 06:00 | 83986.7879
2011-06-04 07:00 | 74055.2844
2011-06-04 08:00 | 76054.0211
2011-06-04 09:00 | 76452.8804
2011-06-04 10:00 | 77244.9866
2011-06-04 11:00 | 77849.3899
2011-06-04 12:00 | 78702.6777
2011-06-04 13:00 | 78710.0049
2011-06-04 14:00 | 79389.7564
2011-06-04 15:00 | 81094.2217
2011-06-04 16:00 | 85649.5011
2011-06-04 17:00 | 96737.1731
2011-06-04 18:00 | 111590.3322
2011-06-04 19:00 | 119947.817
2011-06-04 20:00 | 120103.4906
2011-06-04 21:00 | 119464.8643
2011-06-04 22:00 | 119388.4044
2011-06-04 23:00 | 119278.4044
2011-06-05 | 121463.7786
2011-06-05 01:00 | 122988.1195
2011-06-05 02:00 | 122941.7222
2011-06-05 03:00 | 122941.7222
2011-06-05 04:00 | 122953.5645
2011-06-05 05:00 | 122975.8222
2011-06-05 06:00 | 117950.9841
2011-06-05 07:00 | 114307.2809
2011-06-05 08:00 | 113987.9109
2011-06-05 09:00 | 111433.3296
2011-06-05 10:00 | 109419.4258
2011-06-05 11:00 | 112890.3694
2011-06-05 12:00 | 113519.0952
2011-06-05 13:00 | 113786.0211
2011-06-05 14:00 | 114088.0265
2011-06-05 15:00 | 114508.5741
2011-06-05 16:00 | 117048.0169
2011-06-05 17:00 | 125620.0644
2011-06-05 18:00 | 134427.1275
2011-06-05 19:00 | 140611.8456
2011-06-05 20:00 | 140281.1511
2011-06-05 21:00 | 139888.0511
2011-06-05 22:00 | 139219.1745
2011-06-05 23:00 | 138690.8241
2011-06-06 | 137841.2305
2011-06-06 01:00 | 137841.2305
2011-06-06 02:00 | 137841.2305
2011-06-06 03:00 | 137206.8305
2011-06-06 04:00 | 136151.1184
2011-06-06 05:00 | 136133.6305
2011-06-06 06:00 | 136133.6305
2011-06-06 07:00 | 128633.5261
2011-06-06 08:00 | 128210.3797
2011-06-06 09:00 | 127929.8909
2011-06-06 10:00 | 126495.3279
2011-06-06 11:00 | 127390.8422
2011-06-06 12:00 | 127891.5954
2011-06-06 13:00 | 128260.8482
2011-06-06 14:00 | 128296.0979
2011-06-06 15:00 | 128737.0931
2011-06-06 16:00 | 132150.6538
2011-06-06 17:00 | 138541.6589
2011-06-06 18:00 | 149609.7649
2011-06-06 19:00 | 155621.4205
2011-06-06 20:00 | 158952.8057
2011-06-06 21:00 | 148979.8
2011-06-06 22:00 | 146375
2011-06-06 23:00 | 142130.282
2011-06-07 | 135141.7591
2011-06-07 01:00 | 131331.756
2011-06-07 02:00 | 130665.9095
2011-06-07 03:00 | 131079.5937
2011-06-07 04:00 | 131255.2385
2011-06-07 05:00 | 131165.7173
2011-06-07 06:00 | 131089.105
2011-06-07 07:00 | 118047.7203
2011-06-07 08:00 | 115098.7217
2011-06-07 09:00 | 115543.4795
2011-06-07 10:00 | 113444.9476
2011-06-07 11:00 | 113113.4056
2011-06-07 12:00 | 115482.0165
2011-06-07 13:00 | 117082.6093
2011-06-07 14:00 | 118148.0487
2011-06-07 15:00 | 118810.2726
2011-06-07 16:00 | 121509.4633
2011-06-07 17:00 | 131182.554
2011-06-07 18:00 | 141050.9073
2011-06-07 19:00 | 142738.7898
2011-06-07 20:00 | 142458.8601
2011-06-07 21:00 | 138710.4119
2011-06-07 22:00 | 132462.0001
2011-06-07 23:00 | 124923.6228
2011-06-08 | 121365.49
2011-06-08 01:00 | 120004.0414
2011-06-08 02:00 | 118983.0555
2011-06-08 03:00 | 118090.4879
2011-06-08 04:00 | 118163.4401
2011-06-08 05:00 | 118208.3866
2011-06-08 06:00 | 118964.5671
2011-06-08 07:00 | 105494.8392
2011-06-08 08:00 | 100468.567
2011-06-08 09:00 | 99849.7436
2011-06-08 10:00 | 98793.1431
2011-06-08 11:00 | 100394.9481
2011-06-08 12:00 | 103402.7709
2011-06-08 13:00 | 103713.5853
2011-06-08 14:00 | 103799.1346
2011-06-08 15:00 | 104194.3644
2011-06-08 16:00 | 105544.2116
2011-06-08 17:00 | 114904.9617
2011-06-08 18:00 | 125280.7005
2011-06-08 19:00 | 134651.3922
2011-06-08 20:00 | 134699.5488
2011-06-08 21:00 | 133694.3535
2011-06-08 22:00 | 130938.0365
2011-06-08 23:00 | 127536.9365
2011-06-09 | 126382.9068
2011-06-09 01:00 | 126245.1603
2011-06-09 02:00 | 126273.4335
2011-06-09 03:00 | 126383.3527
2011-06-09 04:00 | 126785.4209
2011-06-09 05:00 | 127427.1361
2011-06-09 06:00 | 131017.2513
2011-06-09 07:00 | 126181.6237
2011-06-09 08:00 | 123273.4223
2011-06-09 09:00 | 123428.6616
2011-06-09 10:00 | 122422.3681
2011-06-09 11:00 | 122883.5065
2011-06-09 12:00 | 124661.3987
2011-06-09 13:00 | 127089.2906
2011-06-09 14:00 | 128246.8098
2011-06-09 15:00 | 128868.561
2011-06-09 16:00 | 130180.2028
2011-06-09 17:00 | 138293.9126
2011-06-09 18:00 | 147236.4617
2011-06-09 19:00 | 149353.154
2011-06-09 20:00 | 150328.1438
2011-06-09 21:00 | 149704.8525
2011-06-09 22:00 | 149119.3429
2011-06-09 23:00 | 148537.8687
2011-06-10 | 147475.8882
2011-06-10 01:00 | 145132.526
2011-06-10 02:00 | 144496.1489
2011-06-10 03:00 | 143758.9893
2011-06-10 04:00 | 143172.0903
2011-06-10 05:00 | 144159.3056
2011-06-10 06:00 | 148064.1068
2011-06-10 07:00 | 134700.6745
2011-06-10 08:00 | 134717.0718
2011-06-10 09:00 | 134153.7922
2011-06-10 10:00 | 132975.6662
2011-06-10 11:00 | 134720.2069
2011-06-10 12:00 | 135163.9755
2011-06-10 13:00 | 135586.9531
2011-06-10 14:00 | 135812.4897
2011-06-10 15:00 | 135928.794
2011-06-10 16:00 | 136303.1858
2011-06-10 17:00 | 145680.8497
2011-06-10 18:00 | 155665.9967
2011-06-10 19:00 | 157721.2765
2011-06-10 20:00 | 158163.1506
2011-06-10 21:00 | 158351.9239
2011-06-10 22:00 | 155128.5116
2011-06-10 23:00 | 154086.3703
2011-06-11 | 148850.8814
2011-06-11 01:00 | 146049.3877
2011-06-11 02:00 | 144545.597
2011-06-11 03:00 | 144150.2505
2011-06-11 04:00 | 143627.1192
2011-06-11 05:00 | 143627.1192
2011-06-11 06:00 | 135525.2952
2011-06-11 07:00 | 110842.7474
2011-06-11 08:00 | 102891.5292
2011-06-11 09:00 | 101587.2745
2011-06-11 10:00 | 101240.6859
2011-06-11 11:00 | 100822.8811
2011-06-11 12:00 | 99259.8927
2011-06-11 13:00 | 98064.4142
2011-06-11 14:00 | 96859.2148
2011-06-11 15:00 | 96994.4556
2011-06-11 16:00 | 96997.2702
2011-06-11 17:00 | 99083.3948
2011-06-11 18:00 | 105741.5231
2011-06-11 19:00 | 110555.5543
2011-06-11 20:00 | 111559.4557
2011-06-11 21:00 | 109622.7519
2011-06-11 22:00 | 107552.33
2011-06-11 23:00 | 106049.8293
2011-06-12 | 101756.45
2011-06-12 01:00 | 101122.9369
2011-06-12 02:00 | 98796.1579
2011-06-12 03:00 | 98231.7833
2011-06-12 04:00 | 96992.3941
2011-06-12 05:00 | 96759.7039
2011-06-12 06:00 | 82057.9721
2011-06-12 07:00 | 66403.6256
2011-06-12 08:00 | 65578.9016
2011-06-12 09:00 | 64154.9678
2011-06-12 10:00 | 64131.3987
2011-06-12 11:00 | 64987.1437
2011-06-12 12:00 | 64798.3064
2011-06-12 13:00 | 64824.5138
2011-06-12 14:00 | 64843.1767
2011-06-12 15:00 | 65138.5223
2011-06-12 16:00 | 66817.9216
2011-06-12 17:00 | 72576.2263
2011-06-12 18:00 | 79317.404
2011-06-12 19:00 | 82290.4854
2011-06-12 20:00 | 82639.3776
2011-06-12 21:00 | 83076.1287
2011-06-12 22:00 | 82098.8421
2011-06-12 23:00 | 81773.6949
2011-06-13 | 81889.3246
2011-06-13 01:00 | 82009.6578
2011-06-13 02:00 | 82124.9041
2011-06-13 03:00 | 82091.7982
2011-06-13 04:00 | 82170.136
2011-06-13 05:00 | 82765.8353
2011-06-13 06:00 | 81732.8972
2011-06-13 07:00 | 78705.0238
2011-06-13 08:00 | 71655.8032
2011-06-13 09:00 | 71609.2755
2011-06-13 10:00 | 71303.4815
2011-06-13 11:00 | 71783.2315
2011-06-13 12:00 | 72230.9381
2011-06-13 13:00 | 72269.1389
2011-06-13 14:00 | 72340.9381
2011-06-13 15:00 | 72662.6813
2011-06-13 16:00 | 75613.7987
2011-06-13 17:00 | 83450.1854
2011-06-13 18:00 | 91900.8818
2011-06-13 19:00 | 94605.4243
2011-06-13 20:00 | 95594.2489
2011-06-13 21:00 | 96571.3787
2011-06-13 22:00 | 94820.3428
2011-06-13 23:00 | 92012.3594
2011-06-14 | 90744.8364
2011-06-14 01:00 | 90886.7428
2011-06-14 02:00 | 90824.3304
2011-06-14 03:00 | 90824.3304
2011-06-14 04:00 | 90824.3304
2011-06-14 05:00 | 90487.7304
2011-06-14 06:00 | 88583.9304
2011-06-14 07:00 | 69544.6207
2011-06-14 08:00 | 69318.6912
2011-06-14 09:00 | 68242.1759
2011-06-14 10:00 | 66904.7011
2011-06-14 11:00 | 67205.334
2011-06-14 12:00 | 67482.8257
2011-06-14 13:00 | 67108.5863
2011-06-14 14:00 | 67468.7059
2011-06-14 15:00 | 68109.4789
2011-06-14 16:00 | 71841.5756
2011-06-14 17:00 | 80317.7993
2011-06-14 18:00 | 84914.1751
2011-06-14 19:00 | 88252.0111
2011-06-14 20:00 | 90006.7937
2011-06-14 21:00 | 92083.6407
2011-06-14 22:00 | 92065.2909
2011-06-14 23:00 | 89375.1002
2011-06-15 | 89938.0768
2011-06-15 01:00 | 90228.4028
2011-06-15 02:00 | 89953.2058
2011-06-15 03:00 | 90760.6332
2011-06-15 04:00 | 91968.023
2011-06-15 05:00 | 92369.0975
2011-06-15 06:00 | 93184.5375
2011-06-15 07:00 | 88852.7676
2011-06-15 08:00 | 83138.5567
2011-06-15 09:00 | 80722.7803
2011-06-15 10:00 | 80064.4811
2011-06-15 11:00 | 84160.8266
2011-06-15 12:00 | 88028.3884
2011-06-15 13:00 | 90729.9621
2011-06-15 14:00 | 92617.6677
2011-06-15 15:00 | 94144.9449
2011-06-15 16:00 | 100778.3731
2011-06-15 17:00 | 109029.9822
2011-06-15 18:00 | 114486.9415
2011-06-15 19:00 | 118708.5028
2011-06-15 20:00 | 119760.0794
2011-06-15 21:00 | 114452.7038
2011-06-15 22:00 | 110390.8206
2011-06-15 23:00 | 108635.6835
2011-06-16 | 105977.2601
2011-06-16 01:00 | 104750.2256
2011-06-16 02:00 | 105351.9828
2011-06-16 03:00 | 105666.6531
2011-06-16 04:00 | 105985.9549
2011-06-16 05:00 | 105265.0374
2011-06-16 06:00 | 106872.6965
2011-06-16 07:00 | 99609.5941
2011-06-16 08:00 | 92884.4574
2011-06-16 09:00 | 92029.7922
2011-06-16 10:00 | 86775.9729
2011-06-16 11:00 | 89567.0556
2011-06-16 12:00 | 90849.3143
2011-06-16 13:00 | 92279.8645
2011-06-16 14:00 | 93492.6243
2011-06-16 15:00 | 93783.3712
2011-06-16 16:00 | 94836.7452
2011-06-16 17:00 | 102457.597
2011-06-16 18:00 | 114362.8478
2011-06-16 19:00 | 117763.5397
2011-06-16 20:00 | 117940.8588
2011-06-16 21:00 | 118771.5726
2011-06-16 22:00 | 115304.8496
2011-06-16 23:00 | 114553.3972
2011-06-17 | 112936.7686
2011-06-17 01:00 | 113636.1376
2011-06-17 02:00 | 113908.5511
2011-06-17 03:00 | 113983.2736
2011-06-17 04:00 | 116448.4806
2011-06-17 05:00 | 118634.5503
2011-06-17 06:00 | 123023.1014
2011-06-17 07:00 | 122819.2906
2011-06-17 08:00 | 122210.7638
2011-06-17 09:00 | 120667.7745
2011-06-17 10:00 | 119620.3023
2011-06-17 11:00 | 119452.9113
2011-06-17 12:00 | 120180.1811
2011-06-17 13:00 | 119472.5298
2011-06-17 14:00 | 119084.6006
2011-06-17 15:00 | 120373.9017
2011-06-17 16:00 | 122459.1813
2011-06-17 17:00 | 124739.8893
2011-06-17 18:00 | 129326.7188
2011-06-17 19:00 | 130537.5483
2011-06-17 20:00 | 131154.2602
2011-06-17 21:00 | 131754.486
2011-06-17 22:00 | 129859.6391
2011-06-17 23:00 | 129704.4391
2011-06-18 | 127359.5584
2011-06-18 01:00 | 124247.035
2011-06-18 02:00 | 124247.035
2011-06-18 03:00 | 123960.3391
2011-06-18 04:00 | 123958.035
2011-06-18 05:00 | 123999.2391
2011-06-18 06:00 | 123737.9391
2011-06-18 07:00 | 116573.9541
2011-06-18 08:00 | 114629.6004
2011-06-18 09:00 | 112797.7902
2011-06-18 10:00 | 110893.0369
2011-06-18 11:00 | 111827.5526
2011-06-18 12:00 | 113193.0952
2011-06-18 13:00 | 113596.6029
2011-06-18 14:00 | 114338.188
2011-06-18 15:00 | 114630.4331
2011-06-18 16:00 | 115882.3937
2011-06-18 17:00 | 121535.3667
2011-06-18 18:00 | 122429.7956
2011-06-18 19:00 | 124394.5436
2011-06-18 20:00 | 123314.2322
2011-06-18 21:00 | 121539.5151
2011-06-18 22:00 | 118816.1966
2011-06-18 23:00 | 116940.6199
2011-06-19 | 115912.2166
2011-06-19 01:00 | 113540.1166
2011-06-19 02:00 | 113291.8083
2011-06-19 03:00 | 112267.8835
2011-06-19 04:00 | 111410.376
2011-06-19 05:00 | 110479.3712
2011-06-19 06:00 | 109734.5457
2011-06-19 07:00 | 104790.4272
2011-06-19 08:00 | 99737.8504
2011-06-19 09:00 | 97002.1371
2011-06-19 10:00 | 98125.8023
2011-06-19 11:00 | 98975.7729
2011-06-19 12:00 | 98891.3466
2011-06-19 13:00 | 99809.1945
2011-06-19 14:00 | 101274.8529
2011-06-19 15:00 | 101525.0656
2011-06-19 16:00 | 102900.6033
2011-06-19 17:00 | 110616.7107
2011-06-19 18:00 | 127555.9776
2011-06-19 19:00 | 130900.1775
2011-06-19 20:00 | 131578.9078
2011-06-19 21:00 | 131885.0644
2011-06-19 22:00 | 129722.9217
2011-06-19 23:00 | 128848.7471
2011-06-20 | 126056.9956
2011-06-20 01:00 | 126208.5058
2011-06-20 02:00 | 126570.0579
2011-06-20 03:00 | 126273.3766
2011-06-20 04:00 | 126881.6056
2011-06-20 05:00 | 127602.3559
2011-06-20 06:00 | 130655.3823
2011-06-20 07:00 | 122233.137
2011-06-20 08:00 | 116790.2346
2011-06-20 09:00 | 116543.0295
2011-06-20 10:00 | 114823.8069
2011-06-20 11:00 | 115398.2393
2011-06-20 12:00 | 113399.753
2011-06-20 13:00 | 113012.4693
2011-06-20 14:00 | 113489.4944
2011-06-20 15:00 | 113732.4402
2011-06-20 16:00 | 115042.8394
2011-06-20 17:00 | 121694.9561
2011-06-20 18:00 | 134829.6385
2011-06-20 19:00 | 139346.8969
2011-06-20 20:00 | 142563.0334
2011-06-20 21:00 | 143709.4952
2011-06-20 22:00 | 144142.2605
2011-06-20 23:00 | 145374.583
2011-06-21 | 140130.3107
2011-06-21 01:00 | 140207.0898
2011-06-21 02:00 | 139929.8545
2011-06-21 03:00 | 139605.435
2011-06-21 04:00 | 140959.809
2011-06-21 05:00 | 145539.0996
2011-06-21 06:00 | 148932.2352
2011-06-21 07:00 | 141806.8645
2011-06-21 08:00 | 141954.6038
2011-06-21 09:00 | 142756.4257
2011-06-21 10:00 | 140948.096
2011-06-21 11:00 | 142072.0643
2011-06-21 12:00 | 142621.2116
2011-06-21 13:00 | 143075.9468
2011-06-21 14:00 | 143669.9814
2011-06-21 15:00 | 144263.3759
2011-06-21 16:00 | 150972.075
2011-06-21 17:00 | 154092.776
2011-06-21 18:00 | 160161.4924
2011-06-21 19:00 | 166261.2724
2011-06-21 20:00 | 173659.5812
2011-06-21 21:00 | 176402.7059
2011-06-21 22:00 | 174803.8123
2011-06-21 23:00 | 170567.5137
2011-06-22 | 164148.6644
2011-06-22 01:00 | 158296.9571
2011-06-22 02:00 | 157712.561
2011-06-22 03:00 | 157531.2437
2011-06-22 04:00 | 157069.8483
2011-06-22 05:00 | 158197.1341
2011-06-22 06:00 | 157971.2793
2011-06-22 07:00 | 151538.9682
2011-06-22 08:00 | 146255.1448
2011-06-22 09:00 | 145548.1911
2011-06-22 10:00 | 141968.7089
2011-06-22 11:00 | 141669.6463
2011-06-22 12:00 | 141919.82
2011-06-22 13:00 | 142054.2772
2011-06-22 14:00 | 141950.5424
2011-06-22 15:00 | 142301.0056
2011-06-22 16:00 | 142476.7296
2011-06-22 17:00 | 144607.3822
2011-06-22 18:00 | 149279.3729
2011-06-22 19:00 | 150054.2189
2011-06-22 20:00 | 152640.6989
2011-06-22 21:00 | 149916.7135
2011-06-22 22:00 | 148228.7787
2011-06-22 23:00 | 145119.6652
2011-06-23 | 136028.7566
2011-06-23 01:00 | 134469.1297
2011-06-23 02:00 | 134473.5489
2011-06-23 03:00 | 133871.238
2011-06-23 04:00 | 133746.3809
2011-06-23 05:00 | 134185.8611
2011-06-23 06:00 | 133946.123
2011-06-23 07:00 | 133377.1336
2011-06-23 08:00 | 122499.6621
2011-06-23 09:00 | 120579.4987
2011-06-23 10:00 | 119104.6015
2011-06-23 11:00 | 120303.7281
2011-06-23 12:00 | 121892.2921
2011-06-23 13:00 | 122191.606
2011-06-23 14:00 | 122178.7412
2011-06-23 15:00 | 122190.4594
2011-06-23 16:00 | 123067.0437
2011-06-23 17:00 | 125079.087
2011-06-23 18:00 | 127909.6577
2011-06-23 19:00 | 130052.5613
2011-06-23 20:00 | 130951.1884
2011-06-23 21:00 | 130462.9221
2011-06-23 22:00 | 125679.8312
2011-06-23 23:00 | 122777.3753
2011-06-24 | 120086.669
2011-06-24 01:00 | 118457.885
2011-06-24 02:00 | 118339.2739
2011-06-24 03:00 | 117915.1437
2011-06-24 04:00 | 117937.8224
2011-06-24 05:00 | 118191.6302
2011-06-24 06:00 | 118927.6715
2011-06-24 07:00 | 118559.5743
2011-06-24 08:00 | 113886.1281
2011-06-24 09:00 | 111407.3922
2011-06-24 10:00 | 111446.0825
2011-06-24 11:00 | 111526.875
2011-06-24 12:00 | 111847.927
2011-06-24 13:00 | 111449.137
2011-06-24 14:00 | 110721.9432
2011-06-24 15:00 | 110784.9009
2011-06-24 16:00 | 110960.2737
2011-06-24 17:00 | 111420.5241
2011-06-24 18:00 | 114811.8326
2011-06-24 19:00 | 115028.8664
2011-06-24 20:00 | 115559.8126
2011-06-24 21:00 | 116007.4974
2011-06-24 22:00 | 110187.2624
2011-06-24 23:00 | 106860.901
2011-06-25 | 107647.3536
2011-06-25 01:00 | 107538.5933
2011-06-25 02:00 | 107540.6326
2011-06-25 03:00 | 107261.0461
2011-06-25 04:00 | 107104.8544
2011-06-25 05:00 | 107366.414
2011-06-25 06:00 | 107610.9809
2011-06-25 07:00 | 94840.7259
2011-06-25 08:00 | 95036.0998
2011-06-25 09:00 | 95569.2766
2011-06-25 10:00 | 94376.5946
2011-06-25 11:00 | 93061.5118
2011-06-25 12:00 | 94801.6739
2011-06-25 13:00 | 95129.1417
2011-06-25 14:00 | 95546.811
2011-06-25 15:00 | 95380.6961
2011-06-25 16:00 | 96000.8323
2011-06-25 17:00 | 102402.6407
2011-06-25 18:00 | 111013.7771
2011-06-25 19:00 | 112041.0726
2011-06-25 20:00 | 112463.2674
2011-06-25 21:00 | 113067.7762
2011-06-25 22:00 | 112287.4391
2011-06-25 23:00 | 112171.8032
2011-06-26 | 112340.0849
2011-06-26 01:00 | 112844.1525
2011-06-26 02:00 | 112829.1077
2011-06-26 03:00 | 112401.2776
2011-06-26 04:00 | 112377.4077
2011-06-26 05:00 | 112235.8878
2011-06-26 06:00 | 112220.2878
2011-06-26 07:00 | 110949.9007
2011-06-26 08:00 | 106538.0604
2011-06-26 09:00 | 106526.2898
2011-06-26 10:00 | 104235.1849
2011-06-26 11:00 | 106708.0562
2011-06-26 12:00 | 107153.893
2011-06-26 13:00 | 107479.5744
2011-06-26 14:00 | 107539.4021
2011-06-26 15:00 | 107902.4395
2011-06-26 16:00 | 110775.9576
2011-06-26 17:00 | 116526.3134
2011-06-26 18:00 | 121383.7832
2011-06-26 19:00 | 124393.4549
2011-06-26 20:00 | 125405.9507
2011-06-26 21:00 | 126986.1687
2011-06-26 22:00 | 124404.7641
2011-06-26 23:00 | 124145.5393
2011-06-27 | 126133.3143
2011-06-27 01:00 | 128968.7977
2011-06-27 02:00 | 128734.752
2011-06-27 03:00 | 129244.5733
2011-06-27 04:00 | 129809.8977
2011-06-27 05:00 | 129300.2711
2011-06-27 06:00 | 130150.2327
2011-06-27 07:00 | 131806.3544
2011-06-27 08:00 | 131784.354
2011-06-27 09:00 | 131346.0309
2011-06-27 10:00 | 128332.2096
2011-06-27 11:00 | 133148.1251
2011-06-27 12:00 | 136764.0102
2011-06-27 13:00 | 136427.9514
2011-06-27 14:00 | 137367.0693
2011-06-27 15:00 | 139987.7071
2011-06-27 16:00 | 143519.6148
2011-06-27 17:00 | 147399.4565
2011-06-27 18:00 | 151930.879
2011-06-27 19:00 | 155574.9827
2011-06-27 20:00 | 157772.2588
2011-06-27 21:00 | 155326.405
2011-06-27 22:00 | 151992.6667
2011-06-27 23:00 | 148473.1901
2011-06-28 | 144850.7467
2011-06-28 01:00 | 141567.4527
2011-06-28 02:00 | 139450.2251
2011-06-28 03:00 | 139041.7667
2011-06-28 04:00 | 138494.4686
2011-06-28 05:00 | 138572.9031
2011-06-28 06:00 | 139771.0368
2011-06-28 07:00 | 139305.8681
2011-06-28 08:00 | 140264.0694
2011-06-28 09:00 | 140951.793
2011-06-28 10:00 | 140716.2334
2011-06-28 11:00 | 140902.8618
2011-06-28 12:00 | 140992.7199
2011-06-28 13:00 | 140992.7199
2011-06-28 14:00 | 140981.054
2011-06-28 15:00 | 141355.2481
2011-06-28 16:00 | 142685.1961
2011-06-28 17:00 | 145915.7602
2011-06-28 18:00 | 148372.955
2011-06-28 19:00 | 150286.6152
2011-06-28 20:00 | 152841.7063
2011-06-28 21:00 | 149755.4063
2011-06-28 22:00 | 146241.2572
2011-06-28 23:00 | 139999.6668
2011-06-29 | 132097.9007
2011-06-29 01:00 | 130880.4034
2011-06-29 02:00 | 129734.5301
2011-06-29 03:00 | 129582.9378
2011-06-29 04:00 | 129508.5221
2011-06-29 05:00 | 130466.0723
2011-06-29 06:00 | 131594.2295
2011-06-29 07:00 | 112126.9872
2011-06-29 08:00 | 106903.2324
2011-06-29 09:00 | 106286.1788
2011-06-29 10:00 | 105226.5638
2011-06-29 11:00 | 106251.352
2011-06-29 12:00 | 106687.8319
2011-06-29 13:00 | 106687.8319
2011-06-29 14:00 | 106865.0799
2011-06-29 15:00 | 107063.8595
2011-06-29 16:00 | 107527.9264
2011-06-29 17:00 | 111449.045
2011-06-29 18:00 | 121852.8858
2011-06-29 19:00 | 126331.0021
2011-06-29 20:00 | 126664.1741
2011-06-29 21:00 | 123468.5348
2011-06-29 22:00 | 121897.9887
2011-06-29 23:00 | 121601.42
2011-06-30 | 121615.5722
2011-06-30 01:00 | 123028.2098
2011-06-30 02:00 | 122689.782
2011-06-30 03:00 | 122663.128
2011-06-30 04:00 | 122805.676
2011-06-30 05:00 | 122856.3247
2011-06-30 06:00 | 122059.8496
2011-06-30 07:00 | 111412.8053
2011-06-30 08:00 | 105906.5197
2011-06-30 09:00 | 105381.4159
2011-06-30 10:00 | 105027.2057
2011-06-30 11:00 | 106596.4209
2011-06-30 12:00 | 107400.2289
2011-06-30 13:00 | 108983.8602
2011-06-30 14:00 | 110096.0324
2011-06-30 15:00 | 111747.4972
2011-06-30 16:00 | 112783.1992
2011-06-30 17:00 | 118710.9468
2011-06-30 18:00 | 134287.5984
2011-06-30 19:00 | 138710.6117
2011-06-30 20:00 | 140106.0646
2011-06-30 21:00 | 141570.8954
2011-06-30 22:00 | 140780.5362
2011-06-30 23:00 | 140122.1873
2011-07-01 | 211590.7085
2011-07-01 01:00 | 197509.7552
2011-07-01 02:00 | 185428.7834
2011-07-01 03:00 | 182963.1235
2011-07-01 04:00 | 182831.7144
2011-07-01 05:00 | 182295.1438
2011-07-01 06:00 | 173103.1985
2011-07-01 07:00 | 158528.7364
2011-07-01 08:00 | 153037.6676
2011-07-01 09:00 | 148870.1491
2011-07-01 10:00 | 149119.3464
2011-07-01 11:00 | 150646.9506
2011-07-01 12:00 | 152586.2668
2011-07-01 13:00 | 153257.8447
2011-07-01 14:00 | 153426.0339
2011-07-01 15:00 | 153188.0251
2011-07-01 16:00 | 153543.7515
2011-07-01 17:00 | 156172.6307
2011-07-01 18:00 | 168920.0053
2011-07-01 19:00 | 171662.2916
2011-07-01 20:00 | 173061.8109
2011-07-01 21:00 | 173130.6316
2011-07-01 22:00 | 170329.3486
2011-07-01 23:00 | 167003.277
2011-07-02 | 166883.6249
2011-07-02 01:00 | 165867.6147
2011-07-02 02:00 | 163551.4134
2011-07-02 03:00 | 161667.253
2011-07-02 04:00 | 161337.0792
2011-07-02 05:00 | 161285.2804
2011-07-02 06:00 | 156073.1464
2011-07-02 07:00 | 152930.4852
2011-07-02 08:00 | 150702.2425
2011-07-02 09:00 | 150904.9756
2011-07-02 10:00 | 148467.9675
2011-07-02 11:00 | 150773.2841
2011-07-02 12:00 | 152961.0346
2011-07-02 13:00 | 153800.046
2011-07-02 14:00 | 154167.505
2011-07-02 15:00 | 155368.0059
2011-07-02 16:00 | 157872.8706
2011-07-02 17:00 | 163924.0453
2011-07-02 18:00 | 169321.394
2011-07-02 19:00 | 170703.0989
2011-07-02 20:00 | 173242.0849
2011-07-02 21:00 | 171164.5353
2011-07-02 22:00 | 166267.3998
2011-07-02 23:00 | 162544.8543
2011-07-03 | 162564.716
2011-07-03 01:00 | 162443.4934
2011-07-03 02:00 | 160767.2729
2011-07-03 03:00 | 160773.9243
2011-07-03 04:00 | 160547.3604
2011-07-03 05:00 | 160876.9277
2011-07-03 06:00 | 162576.4416
2011-07-03 07:00 | 151802.5164
2011-07-03 08:00 | 151107.124
2011-07-03 09:00 | 149420.867
2011-07-03 10:00 | 149106.6145
2011-07-03 11:00 | 152043.3476
2011-07-03 12:00 | 154026.6203
2011-07-03 13:00 | 154541.0804
2011-07-03 14:00 | 154550.0501
2011-07-03 15:00 | 154598.7429
2011-07-03 16:00 | 157094.6907
2011-07-03 17:00 | 168445.4188
2011-07-03 18:00 | 180110.7777
2011-07-03 19:00 | 180981.6972
2011-07-03 20:00 | 182414.3046
2011-07-03 21:00 | 180679.8
2011-07-03 22:00 | 179679.986
2011-07-03 23:00 | 176247.7116
2011-07-04 | 181468.5209
2011-07-04 01:00 | 186424.0568
2011-07-04 02:00 | 186462.7741
2011-07-04 03:00 | 186280.2351
2011-07-04 04:00 | 186336.3666
2011-07-04 05:00 | 186428.5287
2011-07-04 06:00 | 185309.0235
2011-07-04 07:00 | 181187.9093
2011-07-04 08:00 | 181035.7358
2011-07-04 09:00 | 177311.4033
2011-07-04 10:00 | 179419.7068
2011-07-04 11:00 | 182370.6759
2011-07-04 12:00 | 182586.5455
2011-07-04 13:00 | 182835.0265
2011-07-04 14:00 | 183427.3265
2011-07-04 15:00 | 183444.9229
2011-07-04 16:00 | 183813.102
2011-07-04 17:00 | 186644.6676
2011-07-04 18:00 | 199311.9257
2011-07-04 19:00 | 201765.4
2011-07-04 20:00 | 202452.5989
2011-07-04 21:00 | 201636.5144
2011-07-04 22:00 | 200494.9
2011-07-04 23:00 | 200724.6261
2011-07-05 | 204110.0551
2011-07-05 01:00 | 205990.4015
2011-07-05 02:00 | 205690.4015
2011-07-05 03:00 | 205690.4015
2011-07-05 04:00 | 206024.1984
2011-07-05 05:00 | 206608.3927
2011-07-05 06:00 | 206704.7413
2011-07-05 07:00 | 200853.5907
2011-07-05 08:00 | 205633.8109
2011-07-05 09:00 | 208499.8013
2011-07-05 10:00 | 211002.3878
2011-07-05 11:00 | 212353.8333
2011-07-05 12:00 | 213369.877
2011-07-05 13:00 | 214582.679
2011-07-05 14:00 | 215460.2194
2011-07-05 15:00 | 216604.8046
2011-07-05 16:00 | 221249.2096
2011-07-05 17:00 | 239814.2887
2011-07-05 18:00 | 253181.7291
2011-07-05 19:00 | 252628.5053
2011-07-05 20:00 | 253135.8539
2011-07-05 21:00 | 249484.9539
2011-07-05 22:00 | 245444.2241
2011-07-05 23:00 | 239717.235
2011-07-06 | 236072.8634
2011-07-06 01:00 | 236272.0448
2011-07-06 02:00 | 236066.3248
2011-07-06 03:00 | 235809.7118
2011-07-06 04:00 | 235456.2118
2011-07-06 05:00 | 235465.6299
2011-07-06 06:00 | 236053.3283
2011-07-06 07:00 | 224207.9783
2011-07-06 08:00 | 225443.9235
2011-07-06 09:00 | 226637.4831
2011-07-06 10:00 | 229460.3135
2011-07-06 11:00 | 231475.4638
2011-07-06 12:00 | 232142.2882
2011-07-06 13:00 | 233931.2449
2011-07-06 14:00 | 234643.2937
2011-07-06 15:00 | 234892.4155
2011-07-06 16:00 | 236642.3577
2011-07-06 17:00 | 247510.1347
2011-07-06 18:00 | 253809.6984
2011-07-06 19:00 | 254062.7717
2011-07-06 20:00 | 254734.3297
2011-07-06 21:00 | 251473.8395
2011-07-06 22:00 | 247095.7473
2011-07-06 23:00 | 243554.4569
2011-07-07 | 237797.3248
2011-07-07 01:00 | 237883.1799
2011-07-07 02:00 | 236621.0775
2011-07-07 03:00 | 235105.8291
2011-07-07 04:00 | 234849.4601
2011-07-07 05:00 | 234790.9971
2011-07-07 06:00 | 233898.3943
2011-07-07 07:00 | 225756.273
2011-07-07 08:00 | 225947.8935
2011-07-07 09:00 | 222261.1357
2011-07-07 10:00 | 225014.2666
2011-07-07 11:00 | 229091.5757
2011-07-07 12:00 | 231129.0229
2011-07-07 13:00 | 233057.387
2011-07-07 14:00 | 235205.2101
2011-07-07 15:00 | 236646.8241
2011-07-07 16:00 | 240753.0156
2011-07-07 17:00 | 259887.7721
2011-07-07 18:00 | 260859.6036
2011-07-07 19:00 | 262647.1439
2011-07-07 20:00 | 264441.1005
2011-07-07 21:00 | 261134.7079
2011-07-07 22:00 | 259268.0202
2011-07-07 23:00 | 253578.9142
2011-07-08 | 248216.2057
2011-07-08 01:00 | 245132.8439
2011-07-08 02:00 | 242792.0877
2011-07-08 03:00 | 241547.39
2011-07-08 04:00 | 242067.8912
2011-07-08 05:00 | 241258.2838
2011-07-08 06:00 | 241447.0399
2011-07-08 07:00 | 241714.5494
2011-07-08 08:00 | 220303.0126
2011-07-08 09:00 | 216096.8385
2011-07-08 10:00 | 218738.2629
2011-07-08 11:00 | 218840.5343
2011-07-08 12:00 | 217958.3387
2011-07-08 13:00 | 217729.1226
2011-07-08 14:00 | 218592.2805
2011-07-08 15:00 | 218986.2062
2011-07-08 16:00 | 219753.3016
2011-07-08 17:00 | 226078.4865
2011-07-08 18:00 | 233910.3274
2011-07-08 19:00 | 234550.9879
2011-07-08 20:00 | 235047.995
2011-07-08 21:00 | 228929.4941
2011-07-08 22:00 | 227355.1985
2011-07-08 23:00 | 212894.5468
2011-07-09 | 197601.8253
2011-07-09 01:00 | 186833.3723
2011-07-09 02:00 | 183251.2728
2011-07-09 03:00 | 181617.956
2011-07-09 04:00 | 180440.6736
2011-07-09 05:00 | 178537.8213
2011-07-09 06:00 | 162743.0797
2011-07-09 07:00 | 149373.2247
2011-07-09 08:00 | 149382.7288
2011-07-09 09:00 | 147319.7535
2011-07-09 10:00 | 145587.982
2011-07-09 11:00 | 145525.2746
2011-07-09 12:00 | 145242.325
2011-07-09 13:00 | 146189.3562
2011-07-09 14:00 | 146858.8818
2011-07-09 15:00 | 147305.465
2011-07-09 16:00 | 148097.3914
2011-07-09 17:00 | 152371.0213
2011-07-09 18:00 | 165120.1738
2011-07-09 19:00 | 166307.2461
2011-07-09 20:00 | 166607.0083
2011-07-09 21:00 | 163925.1053
2011-07-09 22:00 | 161733.8335
2011-07-09 23:00 | 157258.6909
2011-07-10 | 158513.2511
2011-07-10 01:00 | 157578.4364
2011-07-10 02:00 | 155503.9927
2011-07-10 03:00 | 155327.8596
2011-07-10 04:00 | 155185.1942
2011-07-10 05:00 | 155087.8512
2011-07-10 06:00 | 153375.1421
2011-07-10 07:00 | 155461.5177
2011-07-10 08:00 | 156835.1496
2011-07-10 09:00 | 158394.0697
2011-07-10 10:00 | 158840.3818
2011-07-10 11:00 | 158896.4212
2011-07-10 12:00 | 159692.3604
2011-07-10 13:00 | 162219.8048
2011-07-10 14:00 | 164734.464
2011-07-10 15:00 | 167601.0012
2011-07-10 16:00 | 172463.7678
2011-07-10 17:00 | 179273.9064
2011-07-10 18:00 | 188346.7016
2011-07-10 19:00 | 190042.8153
2011-07-10 20:00 | 190098.312
2011-07-10 21:00 | 190140.1246
2011-07-10 22:00 | 188678.7069
2011-07-10 23:00 | 183314.3912
2011-07-11 | 182800.6113
2011-07-11 01:00 | 182189.1544
2011-07-11 02:00 | 181914.1229
2011-07-11 03:00 | 181912.6814
2011-07-11 04:00 | 181981.2438
2011-07-11 05:00 | 183031.5837
2011-07-11 06:00 | 184971.666
2011-07-11 07:00 | 184397.6091
2011-07-11 08:00 | 184192.5341
2011-07-11 09:00 | 184577.2441
2011-07-11 10:00 | 185959.6479
2011-07-11 11:00 | 185106.1173
2011-07-11 12:00 | 184732.9195
2011-07-11 13:00 | 185115.3476
2011-07-11 14:00 | 186091.0753
2011-07-11 15:00 | 186316.4191
2011-07-11 16:00 | 188096.0093
2011-07-11 17:00 | 195141.6617
2011-07-11 18:00 | 204474.6938
2011-07-11 19:00 | 206059.8288
2011-07-11 20:00 | 206494.094
2011-07-11 21:00 | 206258.1832
2011-07-11 22:00 | 200942.3804
2011-07-11 23:00 | 195495.7622
2011-07-12 | 191066.079
2011-07-12 01:00 | 190702.1181
2011-07-12 02:00 | 190186.9272
2011-07-12 03:00 | 190621.774
2011-07-12 04:00 | 191035.8959
2011-07-12 05:00 | 192888.2081
2011-07-12 06:00 | 194098.3343
2011-07-12 07:00 | 193229.1
2011-07-12 08:00 | 184220.8494
2011-07-12 09:00 | 181976.4138
2011-07-12 10:00 | 180146.5508
2011-07-12 11:00 | 183322.3129
2011-07-12 12:00 | 183856.5812
2011-07-12 13:00 | 185368.7282
2011-07-12 14:00 | 185620.3349
2011-07-12 15:00 | 189630.0663
2011-07-12 16:00 | 190264.6874
2011-07-12 17:00 | 195948.0952
2011-07-12 18:00 | 199591.2072
2011-07-12 19:00 | 199012.3677
2011-07-12 20:00 | 200892.3819
2011-07-12 21:00 | 198888.7306
2011-07-12 22:00 | 194012.1557
2011-07-12 23:00 | 192226.1896
2011-07-13 | 184370.0824
2011-07-13 01:00 | 180582.8772
2011-07-13 02:00 | 181295.6609
2011-07-13 03:00 | 180717.4206
2011-07-13 04:00 | 180632.167
2011-07-13 05:00 | 180406.7911
2011-07-13 06:00 | 181508.5404
2011-07-13 07:00 | 170404.9593
2011-07-13 08:00 | 167221.5251
2011-07-13 09:00 | 162643.5722
2011-07-13 10:00 | 163061.5021
2011-07-13 11:00 | 166793.7438
2011-07-13 12:00 | 168103.6672
2011-07-13 13:00 | 169365.9424
2011-07-13 14:00 | 170387.0166
2011-07-13 15:00 | 170292.1355
2011-07-13 16:00 | 170560.2166
2011-07-13 17:00 | 172082.8375
2011-07-13 18:00 | 180127.3635
2011-07-13 19:00 | 182163.799
2011-07-13 20:00 | 180409.3012
2011-07-13 21:00 | 174481.6964
2011-07-13 22:00 | 157901.451
2011-07-13 23:00 | 155354.9294
2011-07-14 | 155951.6124
2011-07-14 01:00 | 156724.2967
2011-07-14 02:00 | 156447.7785
2011-07-14 03:00 | 156683.3819
2011-07-14 04:00 | 157053.7297
2011-07-14 05:00 | 156933.3578
2011-07-14 06:00 | 158231.9739
2011-07-14 07:00 | 147441.9069
2011-07-14 08:00 | 148912.5152
2011-07-14 09:00 | 147734.8391
2011-07-14 10:00 | 147248.647
2011-07-14 11:00 | 150070.5181
2011-07-14 12:00 | 153900.5719
2011-07-14 13:00 | 157102.9623
2011-07-14 14:00 | 160667.5155
2011-07-14 15:00 | 163637.2507
2011-07-14 16:00 | 167737.2447
2011-07-14 17:00 | 173266.6219
2011-07-14 18:00 | 183585.1023
2011-07-14 19:00 | 184206.1557
2011-07-14 20:00 | 185778.0597
2011-07-14 21:00 | 184483.9413
2011-07-14 22:00 | 179554.9469
2011-07-14 23:00 | 176841.7164
2011-07-15 | 174762.8657
2011-07-15 01:00 | 174738.2584
2011-07-15 02:00 | 174311.3921
2011-07-15 03:00 | 174706.2731
2011-07-15 04:00 | 174792.5589
2011-07-15 05:00 | 175181.9383
2011-07-15 06:00 | 175466.0168
2011-07-15 07:00 | 172642.8966
2011-07-15 08:00 | 175713.4867
2011-07-15 09:00 | 179765.6113
2011-07-15 10:00 | 181214.4959
2011-07-15 11:00 | 182759.9077
2011-07-15 12:00 | 184616.7423
2011-07-15 13:00 | 186715.4314
2011-07-15 14:00 | 186758.9345
2011-07-15 15:00 | 187176.5316
2011-07-15 16:00 | 189103.5843
2011-07-15 17:00 | 193395.8609
2011-07-15 18:00 | 197112.6303
2011-07-15 19:00 | 197195.6187
2011-07-15 20:00 | 198209.5866
2011-07-15 21:00 | 197538.2803
2011-07-15 22:00 | 195338.0628
2011-07-15 23:00 | 188777.9195
2011-07-16 | 177433.096
2011-07-16 01:00 | 177637.3139
2011-07-16 02:00 | 177326.7792
2011-07-16 03:00 | 176365.6335
2011-07-16 04:00 | 176131.6335
2011-07-16 05:00 | 175472.0583
2011-07-16 06:00 | 174529.6694
2011-07-16 07:00 | 173062.3295
2011-07-16 08:00 | 176222.3492
2011-07-16 09:00 | 181138.9497
2011-07-16 10:00 | 180564.0556
2011-07-16 11:00 | 180945.0161
2011-07-16 12:00 | 181521.1067
2011-07-16 13:00 | 181643.7579
2011-07-16 14:00 | 181481.6581
2011-07-16 15:00 | 181200.9917
2011-07-16 16:00 | 183062.7996
2011-07-16 17:00 | 184819.5364
2011-07-16 18:00 | 192258.4661
2011-07-16 19:00 | 192358.328
2011-07-16 20:00 | 193012.6696
2011-07-16 21:00 | 193024.7077
2011-07-16 22:00 | 188949.4701
2011-07-16 23:00 | 180702.485
2011-07-17 | 176075.0325
2011-07-17 01:00 | 176110.4687
2011-07-17 02:00 | 173285.0323
2011-07-17 03:00 | 172373.591
2011-07-17 04:00 | 172025.0891
2011-07-17 05:00 | 169493.8089
2011-07-17 06:00 | 171088.8849
2011-07-17 07:00 | 170876.5777
2011-07-17 08:00 | 172784.9414
2011-07-17 09:00 | 173662.1203
2011-07-17 10:00 | 173434.6525
2011-07-17 11:00 | 174788.2544
2011-07-17 12:00 | 174805.0463
2011-07-17 13:00 | 175861.3714
2011-07-17 14:00 | 175759.1879
2011-07-17 15:00 | 176458.6483
2011-07-17 16:00 | 176996.8645
2011-07-17 17:00 | 182704.8083
2011-07-17 18:00 | 194022.5688
2011-07-17 19:00 | 194890.1249
2011-07-17 20:00 | 199760.0621
2011-07-17 21:00 | 200412.7318
2011-07-17 22:00 | 197750.4561
2011-07-17 23:00 | 192067.0284
2011-07-18 | 193332.6655
2011-07-18 01:00 | 193428.4827
2011-07-18 02:00 | 193257.8251
2011-07-18 03:00 | 193022.3786
2011-07-18 04:00 | 193398.6677
2011-07-18 05:00 | 194540.8435
2011-07-18 06:00 | 196816.7458
2011-07-18 07:00 | 194328.8871
2011-07-18 08:00 | 196617.9079
2011-07-18 09:00 | 200904.0853
2011-07-18 10:00 | 206393.6067
2011-07-18 11:00 | 208993.881
2011-07-18 12:00 | 209922.9625
2011-07-18 13:00 | 211088.0758
2011-07-18 14:00 | 211815.0072
2011-07-18 15:00 | 215052.9533
2011-07-18 16:00 | 216114.3685
2011-07-18 17:00 | 226134.0498
2011-07-18 18:00 | 247217.3106
2011-07-18 19:00 | 247771.2189
2011-07-18 20:00 | 247889.9771
2011-07-18 21:00 | 247646.5662
2011-07-18 22:00 | 246669.1893
2011-07-18 23:00 | 241280.7657
2011-07-19 | 237682.1661
2011-07-19 01:00 | 233821.1105
2011-07-19 02:00 | 233610.1105
2011-07-19 03:00 | 233572.2999
2011-07-19 04:00 | 233399.5047
2011-07-19 05:00 | 233942.0001
2011-07-19 06:00 | 236070.4568
2011-07-19 07:00 | 224409.4473
2011-07-19 08:00 | 223802.0561
2011-07-19 09:00 | 224526.9148
2011-07-19 10:00 | 220367.8313
2011-07-19 11:00 | 221113.1529
2011-07-19 12:00 | 221453.4976
2011-07-19 13:00 | 223554.9854
2011-07-19 14:00 | 225135.3857
2011-07-19 15:00 | 226507.1765
2011-07-19 16:00 | 229175.2826
2011-07-19 17:00 | 239860.8955
2011-07-19 18:00 | 251678.2391
2011-07-19 19:00 | 261408.7921
2011-07-19 20:00 | 264552.0165
2011-07-19 21:00 | 267239.1501
2011-07-19 22:00 | 264274.866
2011-07-19 23:00 | 256274.0403
2011-07-20 | 245127.2971
2011-07-20 01:00 | 240478.3386
2011-07-20 02:00 | 236660.9973
2011-07-20 03:00 | 234361.194
2011-07-20 04:00 | 233622.3258
2011-07-20 05:00 | 234841.3982
2011-07-20 06:00 | 236103.984
2011-07-20 07:00 | 208026.9275
2011-07-20 08:00 | 208113.3601
2011-07-20 09:00 | 203327.1394
2011-07-20 10:00 | 198578.7465
2011-07-20 11:00 | 200712.4333
2011-07-20 12:00 | 201666.4009
2011-07-20 13:00 | 202153.1665
2011-07-20 14:00 | 201810.8368
2011-07-20 15:00 | 201632.0558
2011-07-20 16:00 | 202624.1666
2011-07-20 17:00 | 212636.5957
2011-07-20 18:00 | 227556.3231
2011-07-20 19:00 | 230133.6087
2011-07-20 20:00 | 231254.2296
2011-07-20 21:00 | 229204.3105
2011-07-20 22:00 | 220676.4727
2011-07-20 23:00 | 204433.0333
2011-07-21 | 201568.5769
2011-07-21 01:00 | 196130.2
2011-07-21 02:00 | 194937.1974
2011-07-21 03:00 | 194854.601
2011-07-21 04:00 | 195272.2493
2011-07-21 05:00 | 195517.4958
2011-07-21 06:00 | 196579.3437
2011-07-21 07:00 | 186049.2266
2011-07-21 08:00 | 188675.3014
2011-07-21 09:00 | 183190.6954
2011-07-21 10:00 | 181499.0921
2011-07-21 11:00 | 188217.3713
2011-07-21 12:00 | 191199.0442
2011-07-21 13:00 | 193813.18
2011-07-21 14:00 | 194851.8161
2011-07-21 15:00 | 195141.5396
2011-07-21 16:00 | 196672.4453
2011-07-21 17:00 | 206771.39
2011-07-21 18:00 | 221725.194
2011-07-21 19:00 | 224047.9949
2011-07-21 20:00 | 227207.8597
2011-07-21 21:00 | 226452.03
2011-07-21 22:00 | 226393.1222
2011-07-21 23:00 | 226221.3021
2011-07-22 | 225708.1495
2011-07-22 01:00 | 225171.0021
2011-07-22 02:00 | 224348.8096
2011-07-22 03:00 | 223749.9696
2011-07-22 04:00 | 224163.6952
2011-07-22 05:00 | 226019.8266
2011-07-22 06:00 | 230629.8903
2011-07-22 07:00 | 231481.9062
2011-07-22 08:00 | 217815.2983
2011-07-22 09:00 | 213134.1795
2011-07-22 10:00 | 211259.2356
2011-07-22 11:00 | 213612.7681
2011-07-22 12:00 | 214346.089
2011-07-22 13:00 | 215071.4591
2011-07-22 14:00 | 215074.9038
2011-07-22 15:00 | 215079.2343
2011-07-22 16:00 | 217344.6607
2011-07-22 17:00 | 224994.2959
2011-07-22 18:00 | 235095.6136
2011-07-22 19:00 | 236416.5621
2011-07-22 20:00 | 239104.5233
2011-07-22 21:00 | 236502.6251
2011-07-22 22:00 | 231966.3247
2011-07-22 23:00 | 226440.0809
2011-07-23 | 219208.7489
2011-07-23 01:00 | 216716.4667
2011-07-23 02:00 | 213236.1773
2011-07-23 03:00 | 210755.1189
2011-07-23 04:00 | 210021.421
2011-07-23 05:00 | 210232.1189
2011-07-23 06:00 | 205360.146
2011-07-23 07:00 | 200269.7304
2011-07-23 08:00 | 200515.3252
2011-07-23 09:00 | 197045.431
2011-07-23 10:00 | 201166.4162
2011-07-23 11:00 | 202595.7219
2011-07-23 12:00 | 204722.1206
2011-07-23 13:00 | 204617.7347
2011-07-23 14:00 | 204913.8563
2011-07-23 15:00 | 205853.1659
2011-07-23 16:00 | 206659.3152
2011-07-23 17:00 | 212223.8727
2011-07-23 18:00 | 227034.1213
2011-07-23 19:00 | 229162.4629
2011-07-23 20:00 | 232098.2598
2011-07-23 21:00 | 233955.3951
2011-07-23 22:00 | 232102.3395
2011-07-23 23:00 | 229177.9077
2011-07-24 | 230617.0323
2011-07-24 01:00 | 226583.1104
2011-07-24 02:00 | 226433.6104
2011-07-24 03:00 | 225706.2104
2011-07-24 04:00 | 225619.1373
2011-07-24 05:00 | 225654.2104
2011-07-24 06:00 | 223178.113
2011-07-24 07:00 | 217713.4735
2011-07-24 08:00 | 221229.2229
2011-07-24 09:00 | 223306.5078
2011-07-24 10:00 | 220142.7757
2011-07-24 11:00 | 224481.7727
2011-07-24 12:00 | 228218.9001
2011-07-24 13:00 | 229237.1633
2011-07-24 14:00 | 230571.434
2011-07-24 15:00 | 236227.9564
2011-07-24 16:00 | 244526.6017
2011-07-24 17:00 | 257311.9875
2011-07-24 18:00 | 268642.9871
2011-07-24 19:00 | 272138.767
2011-07-24 20:00 | 273040.5972
2011-07-24 21:00 | 269860.5182
2011-07-24 22:00 | 269105.6347
2011-07-24 23:00 | 268483.4626
2011-07-25 | 263401.6745
2011-07-25 01:00 | 260232.9474
2011-07-25 02:00 | 257625.5835
2011-07-25 03:00 | 256884.0247
2011-07-25 04:00 | 256722.741
2011-07-25 05:00 | 256829.9716
2011-07-25 06:00 | 257182.1236
2011-07-25 07:00 | 255209.6745
2011-07-25 08:00 | 238301.7915
2011-07-25 09:00 | 239797.5599
2011-07-25 10:00 | 238365.6863
2011-07-25 11:00 | 241615.3647
2011-07-25 12:00 | 241482.0709
2011-07-25 13:00 | 241946.6568
2011-07-25 14:00 | 242777.687
2011-07-25 15:00 | 243391.4817
2011-07-25 16:00 | 244765.5861
2011-07-25 17:00 | 253310.413
2011-07-25 18:00 | 264070.5029
2011-07-25 19:00 | 264716.8902
2011-07-25 20:00 | 265629.7397
2011-07-25 21:00 | 254980.0142
2011-07-25 22:00 | 244337.1386
2011-07-25 23:00 | 237255.2204
2011-07-26 | 233021.4284
2011-07-26 01:00 | 229669.5227
2011-07-26 02:00 | 228433.8024
2011-07-26 03:00 | 227582.0946
2011-07-26 04:00 | 227689.2113
2011-07-26 05:00 | 227519.5689
2011-07-26 06:00 | 227053.9883
2011-07-26 07:00 | 208143.9376
2011-07-26 08:00 | 191923.8284
2011-07-26 09:00 | 191943.5581
2011-07-26 10:00 | 191652.238
2011-07-26 11:00 | 193367.1695
2011-07-26 12:00 | 193769.217
2011-07-26 13:00 | 193749.9293
2011-07-26 14:00 | 194120.3158
2011-07-26 15:00 | 195632.4853
2011-07-26 16:00 | 197136.075
2011-07-26 17:00 | 199068.2119
2011-07-26 18:00 | 213931.2501
2011-07-26 19:00 | 214390.0464
2011-07-26 20:00 | 215540.6643
2011-07-26 21:00 | 207995.4443
2011-07-26 22:00 | 204135.1682
2011-07-26 23:00 | 200777.8618
2011-07-27 | 199715.9318
2011-07-27 01:00 | 199620.2959
2011-07-27 02:00 | 199485.9442
2011-07-27 03:00 | 199485.9442
2011-07-27 04:00 | 199683.5614
2011-07-27 05:00 | 200612.6442
2011-07-27 06:00 | 200380.4773
2011-07-27 07:00 | 188807.1592
2011-07-27 08:00 | 190327.7611
2011-07-27 09:00 | 193009.2122
2011-07-27 10:00 | 194294.9004
2011-07-27 11:00 | 196860.0825
2011-07-27 12:00 | 199207.514
2011-07-27 13:00 | 203137.111
2011-07-27 14:00 | 204792.0597
2011-07-27 15:00 | 206574.1198
2011-07-27 16:00 | 209949.8253
2011-07-27 17:00 | 219442.1283
2011-07-27 18:00 | 233714.9905
2011-07-27 19:00 | 234493.3339
2011-07-27 20:00 | 237025.1175
2011-07-27 21:00 | 234573.0339
2011-07-27 22:00 | 232763.8793
2011-07-27 23:00 | 231397.5927
2011-07-28 | 226334.3712
2011-07-28 01:00 | 228991.8895
2011-07-28 02:00 | 228557.748
2011-07-28 03:00 | 227937.1982
2011-07-28 04:00 | 228588.915
2011-07-28 05:00 | 229750.0978
2011-07-28 06:00 | 230680.1643
2011-07-28 07:00 | 215006.9662
2011-07-28 08:00 | 220534.2504
2011-07-28 09:00 | 221190.0171
2011-07-28 10:00 | 225011.5833
2011-07-28 11:00 | 227279.4737
2011-07-28 12:00 | 228685.72
2011-07-28 13:00 | 229580.6888
2011-07-28 14:00 | 230046.2924
2011-07-28 15:00 | 230128.2546
2011-07-28 16:00 | 230695.3714
2011-07-28 17:00 | 234103.0789
2011-07-28 18:00 | 256963.1854
2011-07-28 19:00 | 260530.3645
2011-07-28 20:00 | 261638.0002
2011-07-28 21:00 | 260918.8797
2011-07-28 22:00 | 256913
2011-07-28 23:00 | 249608.115
2011-07-29 | 241825.4468
2011-07-29 01:00 | 239506.3444
2011-07-29 02:00 | 239226.9669
2011-07-29 03:00 | 240504.1096
2011-07-29 04:00 | 240525.1096
2011-07-29 05:00 | 241076.7064
2011-07-29 06:00 | 242179.0407
2011-07-29 07:00 | 234709.2037
2011-07-29 08:00 | 224899.9591
2011-07-29 09:00 | 225169.622
2011-07-29 10:00 | 225584.3209
2011-07-29 11:00 | 225584.3209
2011-07-29 12:00 | 225886.7209
2011-07-29 13:00 | 225776.7209
2011-07-29 14:00 | 225815.8348
2011-07-29 15:00 | 226422.7952
2011-07-29 16:00 | 227983.2736
2011-07-29 17:00 | 231208.4576
2011-07-29 18:00 | 251718.11
2011-07-29 19:00 | 259385.8139
2011-07-29 20:00 | 260385.4643
2011-07-29 21:00 | 255791.0631
2011-07-29 22:00 | 248991.3038
2011-07-29 23:00 | 242695.3176
2011-07-30 | 238525.3276
2011-07-30 01:00 | 235783.237
2011-07-30 02:00 | 233961.2139
2011-07-30 03:00 | 234034.2282
2011-07-30 04:00 | 233803.804
2011-07-30 05:00 | 234298.6748
2011-07-30 06:00 | 234282.102
2011-07-30 07:00 | 208250.4169
2011-07-30 08:00 | 203725.0613
2011-07-30 09:00 | 197868.1075
2011-07-30 10:00 | 198104.7108
2011-07-30 11:00 | 198181.5227
2011-07-30 12:00 | 198474.4595
2011-07-30 13:00 | 199578.7887
2011-07-30 14:00 | 201140.0573
2011-07-30 15:00 | 202544.7731
2011-07-30 16:00 | 207126.3578
2011-07-30 17:00 | 225074.2584
2011-07-30 18:00 | 240983.0474
2011-07-30 19:00 | 250527.6345
2011-07-30 20:00 | 250886.7449
2011-07-30 21:00 | 250764.7449
2011-07-30 22:00 | 248764.2449
2011-07-30 23:00 | 244636.1507
2011-07-31 | 238113.278
2011-07-31 01:00 | 237289.5386
2011-07-31 02:00 | 236057.3585
2011-07-31 03:00 | 233422.9543
2011-07-31 04:00 | 233269.6022
2011-07-31 05:00 | 233466.288
2011-07-31 06:00 | 230568.6251
2011-07-31 07:00 | 213218.6904
2011-07-31 08:00 | 210015.5983
2011-07-31 09:00 | 205244.1863
2011-07-31 10:00 | 206775.3141
2011-07-31 11:00 | 211956.3534
2011-07-31 12:00 | 212364.2365
2011-07-31 13:00 | 213480.2257
2011-07-31 14:00 | 215583.8741
2011-07-31 15:00 | 218067.4577
2011-07-31 16:00 | 220945.6343
2011-07-31 17:00 | 227744.2693
2011-07-31 18:00 | 250990.0846
2011-07-31 19:00 | 255846.4806
2011-07-31 20:00 | 256134.8477
2011-07-31 21:00 | 254952.7468
2011-07-31 22:00 | 251006.4868
2011-07-31 23:00 | 244686.4331
2011-08-01 | 281181.8036
2011-08-01 01:00 | 263693.9652
2011-08-01 02:00 | 256116.6374
2011-08-01 03:00 | 255021.6969
2011-08-01 04:00 | 254725.5374
2011-08-01 05:00 | 254440.5772
2011-08-01 06:00 | 254765.9034
2011-08-01 07:00 | 226685.2427
2011-08-01 08:00 | 228196.5785
2011-08-01 09:00 | 226557.0331
2011-08-01 10:00 | 224071.1157
2011-08-01 11:00 | 226176.516
2011-08-01 12:00 | 227492.3481
2011-08-01 13:00 | 227752.0117
2011-08-01 14:00 | 227905.1618
2011-08-01 15:00 | 229058.1184
2011-08-01 16:00 | 235016.6856
2011-08-01 17:00 | 242250.117
2011-08-01 18:00 | 251878.6546
2011-08-01 19:00 | 254972.2244
2011-08-01 20:00 | 259952.4918
2011-08-01 21:00 | 259588.2783
2011-08-01 22:00 | 254208.3592
2011-08-01 23:00 | 247604.4143
2011-08-02 | 245908.3818
2011-08-02 01:00 | 244401.2287
2011-08-02 02:00 | 238218.9801
2011-08-02 03:00 | 236385.8454
2011-08-02 04:00 | 235877.9445
2011-08-02 05:00 | 236175.5878
2011-08-02 06:00 | 236590.6786
2011-08-02 07:00 | 216299.6947
2011-08-02 08:00 | 217364.799
2011-08-02 09:00 | 216394.6444
2011-08-02 10:00 | 217454.8452
2011-08-02 11:00 | 220009.7909
2011-08-02 12:00 | 220362.0672
2011-08-02 13:00 | 221129.5672
2011-08-02 14:00 | 221526.7992
2011-08-02 15:00 | 225038.6911
2011-08-02 16:00 | 228616.0292
2011-08-02 17:00 | 237428.5809
2011-08-02 18:00 | 254060.6761
2011-08-02 19:00 | 255204.3701
2011-08-02 20:00 | 258805.9197
2011-08-02 21:00 | 257783.5512
2011-08-02 22:00 | 256192.6071
2011-08-02 23:00 | 245488.4886
2011-08-03 | 243334.599
2011-08-03 01:00 | 242109.0885
2011-08-03 02:00 | 242069.0885
2011-08-03 03:00 | 242069.0885
2011-08-03 04:00 | 242080.1091
2011-08-03 05:00 | 243939.6134
2011-08-03 06:00 | 246146.6508
2011-08-03 07:00 | 238412.8644
2011-08-03 08:00 | 237643.3378
2011-08-03 09:00 | 237037.4791
2011-08-03 10:00 | 234377.4557
2011-08-03 11:00 | 237436.6576
2011-08-03 12:00 | 243228.4489
2011-08-03 13:00 | 246800.1226
2011-08-03 14:00 | 248716.9994
2011-08-03 15:00 | 249111.5853
2011-08-03 16:00 | 250427.1016
2011-08-03 17:00 | 259154.8308
2011-08-03 18:00 | 277416.4379
2011-08-03 19:00 | 279938.907
2011-08-03 20:00 | 282473.9601
2011-08-03 21:00 | 278927.1392
2011-08-03 22:00 | 272248.0679
2011-08-03 23:00 | 268950.3861
2011-08-04 | 266945.2146
2011-08-04 01:00 | 264297.931
2011-08-04 02:00 | 263023.3593
2011-08-04 03:00 | 263049.8001
2011-08-04 04:00 | 265815.5295
2011-08-04 05:00 | 266071.5794
2011-08-04 06:00 | 267673.5255
2011-08-04 07:00 | 262275.9007
2011-08-04 08:00 | 254598.7778
2011-08-04 09:00 | 255333.3395
2011-08-04 10:00 | 247271.4398
2011-08-04 11:00 | 246744.5216
2011-08-04 12:00 | 248031.3096
2011-08-04 13:00 | 249377.5081
2011-08-04 14:00 | 250909.9741
2011-08-04 15:00 | 252828.1152
2011-08-04 16:00 | 253864.7808
2011-08-04 17:00 | 267832.958
2011-08-04 18:00 | 273542.243
2011-08-04 19:00 | 275416.4006
2011-08-04 20:00 | 281196.1465
2011-08-04 21:00 | 280992.5389
2011-08-04 22:00 | 278756.6494
2011-08-04 23:00 | 272605.5362
2011-08-05 | 265087.2605
2011-08-05 01:00 | 263080.9348
2011-08-05 02:00 | 261916.0073
2011-08-05 03:00 | 261730.9989
2011-08-05 04:00 | 260880.2523
2011-08-05 05:00 | 260858.0044
2011-08-05 06:00 | 261517.8393
2011-08-05 07:00 | 255033.5736
2011-08-05 08:00 | 240535.6227
2011-08-05 09:00 | 238469.2857
2011-08-05 10:00 | 233342.111
2011-08-05 11:00 | 235674.301
2011-08-05 12:00 | 237523.5695
2011-08-05 13:00 | 238128.251
2011-08-05 14:00 | 239023.3982
2011-08-05 15:00 | 239830.8584
2011-08-05 16:00 | 247980.652
2011-08-05 17:00 | 252263.3615
2011-08-05 18:00 | 257783.6018
2011-08-05 19:00 | 262164.9138
2011-08-05 20:00 | 266097.7973
2011-08-05 21:00 | 260304.0436
2011-08-05 22:00 | 250183.0949
2011-08-05 23:00 | 240626.6182
2011-08-06 | 234272.0112
2011-08-06 01:00 | 230813.9994
2011-08-06 02:00 | 230228.3994
2011-08-06 03:00 | 229103.2588
2011-08-06 04:00 | 228906.2588
2011-08-06 05:00 | 228752.2588
2011-08-06 06:00 | 228855.0538
2011-08-06 07:00 | 217682.3649
2011-08-06 08:00 | 211440.8125
2011-08-06 09:00 | 206562.7343
2011-08-06 10:00 | 202509.6713
2011-08-06 11:00 | 208617.1538
2011-08-06 12:00 | 210469.3599
2011-08-06 13:00 | 210768.0276
2011-08-06 14:00 | 211243.4047
2011-08-06 15:00 | 212881.6292
2011-08-06 16:00 | 212821.1936
2011-08-06 17:00 | 215069.7024
2011-08-06 18:00 | 230823.9449
2011-08-06 19:00 | 232775.0994
2011-08-06 20:00 | 237173.2961
2011-08-06 21:00 | 233750.2733
2011-08-06 22:00 | 232213.7043
2011-08-06 23:00 | 229953.2618
2011-08-07 | 227621.5881
2011-08-07 01:00 | 219253.0003
2011-08-07 02:00 | 212864.1003
2011-08-07 03:00 | 205175.7003
2011-08-07 04:00 | 204939.7003
2011-08-07 05:00 | 204999.5453
2011-08-07 06:00 | 205037.3819
2011-08-07 07:00 | 195153.9787
2011-08-07 08:00 | 194457.0297
2011-08-07 09:00 | 193843.0486
2011-08-07 10:00 | 186608.3397
2011-08-07 11:00 | 189570.4896
2011-08-07 12:00 | 191256.1739
2011-08-07 13:00 | 192857.8571
2011-08-07 14:00 | 192703.306
2011-08-07 15:00 | 193861.3656
2011-08-07 16:00 | 197538.8359
2011-08-07 17:00 | 202939.3246
2011-08-07 18:00 | 223344.2936
2011-08-07 19:00 | 227200.0425
2011-08-07 20:00 | 233942.9216
2011-08-07 21:00 | 230835.0781
2011-08-07 22:00 | 228079.8299
2011-08-07 23:00 | 223301.5569
2011-08-08 | 222620.4443
2011-08-08 01:00 | 218366.8277
2011-08-08 02:00 | 218255.8007
2011-08-08 03:00 | 218255.8007
2011-08-08 04:00 | 218603.2203
2011-08-08 05:00 | 219207.9726
2011-08-08 06:00 | 220401.1249
2011-08-08 07:00 | 210975.4919
2011-08-08 08:00 | 205673.1003
2011-08-08 09:00 | 204921.7069
2011-08-08 10:00 | 203633.6371
2011-08-08 11:00 | 205231.2993
2011-08-08 12:00 | 206599.7931
2011-08-08 13:00 | 207769.8036
2011-08-08 14:00 | 209402.6725
2011-08-08 15:00 | 210847.3088
2011-08-08 16:00 | 214361.8767
2011-08-08 17:00 | 231766.9988
2011-08-08 18:00 | 232682.9334
2011-08-08 19:00 | 235044.9854
2011-08-08 20:00 | 237097.0845
2011-08-08 21:00 | 233125.7352
2011-08-08 22:00 | 230655.5743
2011-08-08 23:00 | 230267.8319
2011-08-09 | 224793.2716
2011-08-09 01:00 | 215184.9159
2011-08-09 02:00 | 208313.2651
2011-08-09 03:00 | 207329.6476
2011-08-09 04:00 | 207254.7266
2011-08-09 05:00 | 208249.5123
2011-08-09 06:00 | 208094.6745
2011-08-09 07:00 | 197605.3669
2011-08-09 08:00 | 184610.1245
2011-08-09 09:00 | 178821.6586
2011-08-09 10:00 | 171848.5392
2011-08-09 11:00 | 173075.1446
2011-08-09 12:00 | 175837.0116
2011-08-09 13:00 | 174241.5819
2011-08-09 14:00 | 173473.53
2011-08-09 15:00 | 174465.4127
2011-08-09 16:00 | 175725.4627
2011-08-09 17:00 | 177016.5775
2011-08-09 18:00 | 187944.4537
2011-08-09 19:00 | 191784.3858
2011-08-09 20:00 | 193085.2132
2011-08-09 21:00 | 186170.3122
2011-08-09 22:00 | 176348.3174
2011-08-09 23:00 | 171455.2188
2011-08-10 | 168665.3901
2011-08-10 01:00 | 168244.9016
2011-08-10 02:00 | 168616.363
2011-08-10 03:00 | 168406.4819
2011-08-10 04:00 | 168450.2988
2011-08-10 05:00 | 168452.6325
2011-08-10 06:00 | 168484.1978
2011-08-10 07:00 | 159150.366
2011-08-10 08:00 | 157983.9715
2011-08-10 09:00 | 156877.2959
2011-08-10 10:00 | 154232.0119
2011-08-10 11:00 | 156842.0113
2011-08-10 12:00 | 158833.7412
2011-08-10 13:00 | 159597.6971
2011-08-10 14:00 | 160203.0924
2011-08-10 15:00 | 160612.2183
2011-08-10 16:00 | 160641.1338
2011-08-10 17:00 | 162340.2115
2011-08-10 18:00 | 179526.9298
2011-08-10 19:00 | 184626.4848
2011-08-10 20:00 | 189036.3343
2011-08-10 21:00 | 184590.2773
2011-08-10 22:00 | 179948.7924
2011-08-10 23:00 | 178552.9429
2011-08-11 | 180018.3837
2011-08-11 01:00 | 181295.6594
2011-08-11 02:00 | 180709.2609
2011-08-11 03:00 | 180773.9542
2011-08-11 04:00 | 181072.8231
2011-08-11 05:00 | 181489.2393
2011-08-11 06:00 | 181473.0393
2011-08-11 07:00 | 179561.3393
2011-08-11 08:00 | 168317.7782
2011-08-11 09:00 | 169060.8423
2011-08-11 10:00 | 166327.539
2011-08-11 11:00 | 167505.9587
2011-08-11 12:00 | 169172.906
2011-08-11 13:00 | 169748.2015
2011-08-11 14:00 | 169626.5858
2011-08-11 15:00 | 169501.4987
2011-08-11 16:00 | 171607.0524
2011-08-11 17:00 | 174250.2953
2011-08-11 18:00 | 188352.712
2011-08-11 19:00 | 190286.2116
2011-08-11 20:00 | 194357.9596
2011-08-11 21:00 | 192787.1911
2011-08-11 22:00 | 189541.2118
2011-08-11 23:00 | 188570.1235
2011-08-12 | 188611.8002
2011-08-12 01:00 | 189115.1333
2011-08-12 02:00 | 189054.7671
2011-08-12 03:00 | 188533.8775
2011-08-12 04:00 | 188688.0434
2011-08-12 05:00 | 189338.6803
2011-08-12 06:00 | 189641.5979
2011-08-12 07:00 | 178034.0863
2011-08-12 08:00 | 180385.8332
2011-08-12 09:00 | 177956.3043
2011-08-12 10:00 | 175789.711
2011-08-12 11:00 | 178717.6882
2011-08-12 12:00 | 182053.2834
2011-08-12 13:00 | 183887.9302
2011-08-12 14:00 | 186352.7133
2011-08-12 15:00 | 188973.6062
2011-08-12 16:00 | 191338.1664
2011-08-12 17:00 | 196680.5172
2011-08-12 18:00 | 206915.0195
2011-08-12 19:00 | 208691.1432
2011-08-12 20:00 | 210178.0244
2011-08-12 21:00 | 206648.9542
2011-08-12 22:00 | 205297.846
2011-08-12 23:00 | 204490.2566
2011-08-13 | 199579.8091
2011-08-13 01:00 | 198069.1009
2011-08-13 02:00 | 197282.1659
2011-08-13 03:00 | 196791.0265
2011-08-13 04:00 | 196919.744
2011-08-13 05:00 | 197515.5977
2011-08-13 06:00 | 197760.5571
2011-08-13 07:00 | 187778.8531
2011-08-13 08:00 | 187150.9484
2011-08-13 09:00 | 182452.6931
2011-08-13 10:00 | 181121.169
2011-08-13 11:00 | 182209.6811
2011-08-13 12:00 | 181529.304
2011-08-13 13:00 | 181526.9447
2011-08-13 14:00 | 181606.5862
2011-08-13 15:00 | 182168.7481
2011-08-13 16:00 | 182779.3626
2011-08-13 17:00 | 186827.1627
2011-08-13 18:00 | 193284.1831
2011-08-13 19:00 | 196190.8578
2011-08-13 20:00 | 196373.0122
2011-08-13 21:00 | 195629.0642
2011-08-13 22:00 | 193094.2725
2011-08-13 23:00 | 189792.8938
2011-08-14 | 181080.1461
2011-08-14 01:00 | 172811.2062
2011-08-14 02:00 | 170679.2013
2011-08-14 03:00 | 169960.9958
2011-08-14 04:00 | 169938.8392
2011-08-14 05:00 | 170932.0048
2011-08-14 06:00 | 170686.1815
2011-08-14 07:00 | 161982.4147
2011-08-14 08:00 | 156604.1836
2011-08-14 09:00 | 151391.5915
2011-08-14 10:00 | 149187.3352
2011-08-14 11:00 | 148548.5171
2011-08-14 12:00 | 148893.5111
2011-08-14 13:00 | 150039.8199
2011-08-14 14:00 | 152097.1717
2011-08-14 15:00 | 154105.1995
2011-08-14 16:00 | 155402.3786
2011-08-14 17:00 | 158774.6485
2011-08-14 18:00 | 164620.1213
2011-08-14 19:00 | 165367.8616
2011-08-14 20:00 | 166451.8976
2011-08-14 21:00 | 166540.873
2011-08-14 22:00 | 166039.3331
2011-08-14 23:00 | 162218.7806
2011-08-15 | 161980.6335
2011-08-15 01:00 | 163120.2578
2011-08-15 02:00 | 163033.5925
2011-08-15 03:00 | 161770.7411
2011-08-15 04:00 | 163289.5741
2011-08-15 05:00 | 163854.4126
2011-08-15 06:00 | 164673.5164
2011-08-15 07:00 | 162085.3922
2011-08-15 08:00 | 152922.3011
2011-08-15 09:00 | 145025.6523
2011-08-15 10:00 | 142472.8663
2011-08-15 11:00 | 146674.127
2011-08-15 12:00 | 147829.4966
2011-08-15 13:00 | 149326.2488
2011-08-15 14:00 | 149583.5304
2011-08-15 15:00 | 149862.3032
2011-08-15 16:00 | 150747.1802
2011-08-15 17:00 | 155463.4363
2011-08-15 18:00 | 167527.7118
2011-08-15 19:00 | 171453.1225
2011-08-15 20:00 | 173290.4949
2011-08-15 21:00 | 173407.2812
2011-08-15 22:00 | 172274.7623
2011-08-15 23:00 | 165771.3773
2011-08-16 | 168957.3099
2011-08-16 01:00 | 172003.9041
2011-08-16 02:00 | 171980.9159
2011-08-16 03:00 | 171780.0159
2011-08-16 04:00 | 171780.0159
2011-08-16 05:00 | 172149.0965
2011-08-16 06:00 | 172962.6786
2011-08-16 07:00 | 159614.4275
2011-08-16 08:00 | 153427.4338
2011-08-16 09:00 | 141750.5922
2011-08-16 10:00 | 140629.6489
2011-08-16 11:00 | 148011.7485
2011-08-16 12:00 | 153673.1111
2011-08-16 13:00 | 155555.0532
2011-08-16 14:00 | 156608.3834
2011-08-16 15:00 | 158117.8193
2011-08-16 16:00 | 160383.0812
2011-08-16 17:00 | 169480.3594
2011-08-16 18:00 | 190028.0395
2011-08-16 19:00 | 194378.7014
2011-08-16 20:00 | 197578.5851
2011-08-16 21:00 | 196641.7117
2011-08-16 22:00 | 196281.89
2011-08-16 23:00 | 195634.9007
2011-08-17 | 198458.3231
2011-08-17 01:00 | 198394.3328
2011-08-17 02:00 | 197275.292
2011-08-17 03:00 | 197590.9719
2011-08-17 04:00 | 198901.8496
2011-08-17 05:00 | 199873.7497
2011-08-17 06:00 | 200822.1076
2011-08-17 07:00 | 191550.9144
2011-08-17 08:00 | 191439.817
2011-08-17 09:00 | 189684.2289
2011-08-17 10:00 | 186085.1304
2011-08-17 11:00 | 197115.5828
2011-08-17 12:00 | 198997.7557
2011-08-17 13:00 | 202838.3308
2011-08-17 14:00 | 206181.2167
2011-08-17 15:00 | 207762.5361
2011-08-17 16:00 | 211027.0809
2011-08-17 17:00 | 218033.7052
2011-08-17 18:00 | 234351.6793
2011-08-17 19:00 | 239777.9642
2011-08-17 20:00 | 242744.0466
2011-08-17 21:00 | 239112.6017
2011-08-17 22:00 | 234290.6133
2011-08-17 23:00 | 228389.1276
2011-08-18 | 226012.6276
2011-08-18 01:00 | 223360.8918
2011-08-18 02:00 | 222837.3248
2011-08-18 03:00 | 222837.3248
2011-08-18 04:00 | 222783.7291
2011-08-18 05:00 | 223144.3153
2011-08-18 06:00 | 223144.3153
2011-08-18 07:00 | 208457.3061
2011-08-18 08:00 | 207703.0982
2011-08-18 09:00 | 203500.4003
2011-08-18 10:00 | 200820.0669
2011-08-18 11:00 | 208236.863
2011-08-18 12:00 | 208776.9619
2011-08-18 13:00 | 210242.9088
2011-08-18 14:00 | 212210.9029
2011-08-18 15:00 | 214161.1135
2011-08-18 16:00 | 217211.105
2011-08-18 17:00 | 232864.592
2011-08-18 18:00 | 235793.0128
2011-08-18 19:00 | 236816.3081
2011-08-18 20:00 | 239353.9375
2011-08-18 21:00 | 234931.0611
2011-08-18 22:00 | 230939.7266
2011-08-18 23:00 | 228072.9904
2011-08-19 | 226668.5835
2011-08-19 01:00 | 220868.9704
2011-08-19 02:00 | 220740.8414
2011-08-19 03:00 | 220528.7396
2011-08-19 04:00 | 220920.0056
2011-08-19 05:00 | 221742.9729
2011-08-19 06:00 | 222767.8493
2011-08-19 07:00 | 221094.7451
2011-08-19 08:00 | 211787.0353
2011-08-19 09:00 | 210057.6866
2011-08-19 10:00 | 204506.0793
2011-08-19 11:00 | 207519.934
2011-08-19 12:00 | 207613.4117
2011-08-19 13:00 | 208262.5862
2011-08-19 14:00 | 211811.9604
2011-08-19 15:00 | 215564.1636
2011-08-19 16:00 | 218314.9702
2011-08-19 17:00 | 222559.7701
2011-08-19 18:00 | 233546.5632
2011-08-19 19:00 | 234643.075
2011-08-19 20:00 | 238514.436
2011-08-19 21:00 | 237375.1
2011-08-19 22:00 | 234936.7341
2011-08-19 23:00 | 233204.8023
2011-08-20 | 228185.6689
2011-08-20 01:00 | 221829.0386
2011-08-20 02:00 | 220719.3386
2011-08-20 03:00 | 221011.677
2011-08-20 04:00 | 221032.5899
2011-08-20 05:00 | 221133.0033
2011-08-20 06:00 | 221311.5472
2011-08-20 07:00 | 208132.9565
2011-08-20 08:00 | 206443.0021
2011-08-20 09:00 | 202931.7918
2011-08-20 10:00 | 192441.605
2011-08-20 11:00 | 198703.5593
2011-08-20 12:00 | 199858.3668
2011-08-20 13:00 | 201133.4831
2011-08-20 14:00 | 202204.8466
2011-08-20 15:00 | 204235.202
2011-08-20 16:00 | 207298.5761
2011-08-20 17:00 | 222559.3609
2011-08-20 18:00 | 227286.3162
2011-08-20 19:00 | 228507.6341
2011-08-20 20:00 | 234607.8489
2011-08-20 21:00 | 237117.4317
2011-08-20 22:00 | 236408.4596
2011-08-20 23:00 | 229923.2173
2011-08-21 | 221159.6644
2011-08-21 01:00 | 215067.6075
2011-08-21 02:00 | 211216.7845
2011-08-21 03:00 | 208532.4451
2011-08-21 04:00 | 207209.9486
2011-08-21 05:00 | 207643.3051
2011-08-21 06:00 | 208113.4802
2011-08-21 07:00 | 191106.4452
2011-08-21 08:00 | 178925.0692
2011-08-21 09:00 | 177269.5966
2011-08-21 10:00 | 165926.0106
2011-08-21 11:00 | 167928.0323
2011-08-21 12:00 | 166617.1519
2011-08-21 13:00 | 165378.6883
2011-08-21 14:00 | 167833.5553
2011-08-21 15:00 | 169454.7896
2011-08-21 16:00 | 171553.4813
2011-08-21 17:00 | 176436.63
2011-08-21 18:00 | 191967.324
2011-08-21 19:00 | 197300.3045
2011-08-21 20:00 | 202008.9892
2011-08-21 21:00 | 201852.1914
2011-08-21 22:00 | 194299.2437
2011-08-21 23:00 | 185696.3124
2011-08-22 | 178353.8343
2011-08-22 01:00 | 177402.2205
2011-08-22 02:00 | 175726.3288
2011-08-22 03:00 | 175493.873
2011-08-22 04:00 | 175453.7357
2011-08-22 05:00 | 176559.4849
2011-08-22 06:00 | 176836.5142
2011-08-22 07:00 | 164656.0341
2011-08-22 08:00 | 149192.9427
2011-08-22 09:00 | 147251.978
2011-08-22 10:00 | 144537.579
2011-08-22 11:00 | 146169.9878
2011-08-22 12:00 | 149945.1847
2011-08-22 13:00 | 151626.7955
2011-08-22 14:00 | 153925.1966
2011-08-22 15:00 | 154375.432
2011-08-22 16:00 | 156895.4715
2011-08-22 17:00 | 166006.2477
2011-08-22 18:00 | 185182.9196
2011-08-22 19:00 | 186301.0462
2011-08-22 20:00 | 188865.4663
2011-08-22 21:00 | 182842.7555
2011-08-22 22:00 | 178516.9729
2011-08-22 23:00 | 176188.489
2011-08-23 | 173060.4036
2011-08-23 01:00 | 171578.3264
2011-08-23 02:00 | 166922.3085
2011-08-23 03:00 | 165170.7334
2011-08-23 04:00 | 164082.2958
2011-08-23 05:00 | 164045.5467
2011-08-23 06:00 | 164845.0061
2011-08-23 07:00 | 144984.0191
2011-08-23 08:00 | 136939.8896
2011-08-23 09:00 | 134025.9172
2011-08-23 10:00 | 134700.1704
2011-08-23 11:00 | 141807.1382
2011-08-23 12:00 | 143886.4137
2011-08-23 13:00 | 146502.8685
2011-08-23 14:00 | 148894.6721
2011-08-23 15:00 | 151149.1587
2011-08-23 16:00 | 154127.4649
2011-08-23 17:00 | 159456.8611
2011-08-23 18:00 | 171994.46
2011-08-23 19:00 | 184175.3711
2011-08-23 20:00 | 179352.3917
2011-08-23 21:00 | 172712.242
2011-08-23 22:00 | 166483.9144
2011-08-23 23:00 | 157370.7903
2011-08-24 | 149719.0767
2011-08-24 01:00 | 148179.9494
2011-08-24 02:00 | 147196.7661
2011-08-24 03:00 | 146623.2366
2011-08-24 04:00 | 146816.6223
2011-08-24 05:00 | 147171.0563
2011-08-24 06:00 | 146991.2084
2011-08-24 07:00 | 136273.2074
2011-08-24 08:00 | 126879.1931
2011-08-24 09:00 | 124502.3451
2011-08-24 10:00 | 120723.5708
2011-08-24 11:00 | 125719.952
2011-08-24 12:00 | 128454.402
2011-08-24 13:00 | 129938.6674
2011-08-24 14:00 | 131658.1092
2011-08-24 15:00 | 132005.7442
2011-08-24 16:00 | 134717.8914
2011-08-24 17:00 | 142340.6547
2011-08-24 18:00 | 152104.7936
2011-08-24 19:00 | 154690.2638
2011-08-24 20:00 | 159182.9234
2011-08-24 21:00 | 155436.6705
2011-08-24 22:00 | 154153.2972
2011-08-24 23:00 | 150686.6257
2011-08-25 | 157047.1829
2011-08-25 01:00 | 162184.4444
2011-08-25 02:00 | 163017.1018
2011-08-25 03:00 | 165870.7132
2011-08-25 04:00 | 168263.1324
2011-08-25 05:00 | 171587.721
2011-08-25 06:00 | 174939.637
2011-08-25 07:00 | 170370.211
2011-08-25 08:00 | 169968.6577
2011-08-25 09:00 | 169745.7443
2011-08-25 10:00 | 166240.2821
2011-08-25 11:00 | 167751.8107
2011-08-25 12:00 | 169457.8974
2011-08-25 13:00 | 170950.1956
2011-08-25 14:00 | 172435.7521
2011-08-25 15:00 | 176212.2752
2011-08-25 16:00 | 181168.348
2011-08-25 17:00 | 193497.1978
2011-08-25 18:00 | 215275.6631
2011-08-25 19:00 | 217053.6418
2011-08-25 20:00 | 223904.5955
2011-08-25 21:00 | 224016.3524
2011-08-25 22:00 | 222992.2839
2011-08-25 23:00 | 222083.1151
2011-08-26 | 223479.4037
2011-08-26 01:00 | 223812.9723
2011-08-26 02:00 | 223700.1462
2011-08-26 03:00 | 223753.5437
2011-08-26 04:00 | 225241.9742
2011-08-26 05:00 | 228054.7845
2011-08-26 06:00 | 230997.5619
2011-08-26 07:00 | 229519.5236
2011-08-26 08:00 | 214962.0512
2011-08-26 09:00 | 216318.389
2011-08-26 10:00 | 214270.6677
2011-08-26 11:00 | 216136.073
2011-08-26 12:00 | 218815.7231
2011-08-26 13:00 | 220660.8322
2011-08-26 14:00 | 221385.1452
2011-08-26 15:00 | 222451.9064
2011-08-26 16:00 | 224205.5688
2011-08-26 17:00 | 236371.4535
2011-08-26 18:00 | 247979.8342
2011-08-26 19:00 | 261093.5219
2011-08-26 20:00 | 261724.3369
2011-08-26 21:00 | 257758.6675
2011-08-26 22:00 | 257047.2917
2011-08-26 23:00 | 254548.1917
2011-08-27 | 241409.0012
2011-08-27 01:00 | 235547.094
2011-08-27 02:00 | 232339.3795
2011-08-27 03:00 | 231948.5864
2011-08-27 04:00 | 232375.5748
2011-08-27 05:00 | 231976.0519
2011-08-27 06:00 | 232758.0865
2011-08-27 07:00 | 213663.8174
2011-08-27 08:00 | 180429.8328
2011-08-27 09:00 | 176526.0549
2011-08-27 10:00 | 171537.2606
2011-08-27 11:00 | 171024.6193
2011-08-27 12:00 | 171780.03
2011-08-27 13:00 | 172433.7629
2011-08-27 14:00 | 172073.3695
2011-08-27 15:00 | 172426.4181
2011-08-27 16:00 | 172792.8871
2011-08-27 17:00 | 177315.8388
2011-08-27 18:00 | 188202.1961
2011-08-27 19:00 | 193009.9248
2011-08-27 20:00 | 193989.25
2011-08-27 21:00 | 187212.8211
2011-08-27 22:00 | 171239.9865
2011-08-27 23:00 | 157500.1363
2011-08-28 | 138276.8699
2011-08-28 01:00 | 130329.9849
2011-08-28 02:00 | 128676.1978
2011-08-28 03:00 | 129363.1491
2011-08-28 04:00 | 129672.1648
2011-08-28 05:00 | 129632.1648
2011-08-28 06:00 | 129632.1648
2011-08-28 07:00 | 108537.1565
2011-08-28 08:00 | 91357.8854
2011-08-28 09:00 | 90361.3227
2011-08-28 10:00 | 87312.2382
2011-08-28 11:00 | 89238.0001
2011-08-28 12:00 | 89940.5529
2011-08-28 13:00 | 90761.7437
2011-08-28 14:00 | 91368.5645
2011-08-28 15:00 | 91644.2286
2011-08-28 16:00 | 93032.9469
2011-08-28 17:00 | 101177.2802
2011-08-28 18:00 | 136067.2887
2011-08-28 19:00 | 168579.9834
2011-08-28 20:00 | 170892.9699
2011-08-28 21:00 | 170039.0059
2011-08-28 22:00 | 169724.064
2011-08-28 23:00 | 169253.6747
2011-08-29 | 167734.5055
2011-08-29 01:00 | 167261.0914
2011-08-29 02:00 | 164659.3505
2011-08-29 03:00 | 165893.1492
2011-08-29 04:00 | 168383.4815
2011-08-29 05:00 | 169803.3074
2011-08-29 06:00 | 170219.7768
2011-08-29 07:00 | 170123.6204
2011-08-29 08:00 | 159240.8781
2011-08-29 09:00 | 154523.5057
2011-08-29 10:00 | 147536.6088
2011-08-29 11:00 | 148310.5153
2011-08-29 12:00 | 151917.5684
2011-08-29 13:00 | 154424.8705
2011-08-29 14:00 | 155868.2594
2011-08-29 15:00 | 158637.5239
2011-08-29 16:00 | 163797.4169
2011-08-29 17:00 | 175288.9049
2011-08-29 18:00 | 186948.9635
2011-08-29 19:00 | 189866.6666
2011-08-29 20:00 | 192327.2262
2011-08-29 21:00 | 183799.6741
2011-08-29 22:00 | 175115.0579
2011-08-29 23:00 | 171936.9435
2011-08-30 | 168041.4003
2011-08-30 01:00 | 167243.0447
2011-08-30 02:00 | 166118.927
2011-08-30 03:00 | 164144.7447
2011-08-30 04:00 | 164541.0222
2011-08-30 05:00 | 165487.4
2011-08-30 06:00 | 165490.2314
2011-08-30 07:00 | 155799.8
2011-08-30 08:00 | 146471.8141
2011-08-30 09:00 | 144329.5904
2011-08-30 10:00 | 134933.2024
2011-08-30 11:00 | 135083.324
2011-08-30 12:00 | 136538.5003
2011-08-30 13:00 | 138507.391
2011-08-30 14:00 | 140069.9874
2011-08-30 15:00 | 143875.6391
2011-08-30 16:00 | 147372.3007
2011-08-30 17:00 | 154901.3341
2011-08-30 18:00 | 166082.9111
2011-08-30 19:00 | 169970.5342
2011-08-30 20:00 | 175015.5132
2011-08-30 21:00 | 174851.678
2011-08-30 22:00 | 174593.3698
2011-08-30 23:00 | 170675.8879
2011-08-31 | 168130.6544
2011-08-31 01:00 | 166020.9764
2011-08-31 02:00 | 165868.7357
2011-08-31 03:00 | 165789.1998
2011-08-31 04:00 | 166355.7925
2011-08-31 05:00 | 167049.268
2011-08-31 06:00 | 167061.7083
2011-08-31 07:00 | 162216.5767
2011-08-31 08:00 | 160183.8137
2011-08-31 09:00 | 158135.0151
2011-08-31 10:00 | 145245.2208
2011-08-31 11:00 | 145742.1553
2011-08-31 12:00 | 150667.4196
2011-08-31 13:00 | 155266.5031
2011-08-31 14:00 | 159166.3069
2011-08-31 15:00 | 162084.4719
2011-08-31 16:00 | 166390.2594
2011-08-31 17:00 | 175578.7142
2011-08-31 18:00 | 180804.1976
2011-08-31 19:00 | 185069.6755
2011-08-31 20:00 | 189231.6952
2011-08-31 21:00 | 185799.1137
2011-08-31 22:00 | 183191.205
2011-08-31 23:00 | 175849.0731
2011-09-01 | 213860.5651
2011-09-01 01:00 | 197121.6769
2011-09-01 02:00 | 194320.2605
2011-09-01 03:00 | 194476.4456
2011-09-01 04:00 | 194476.4456
2011-09-01 05:00 | 195939.1684
2011-09-01 06:00 | 196076.6283
2011-09-01 07:00 | 180935.7173
2011-09-01 08:00 | 177429.0964
2011-09-01 09:00 | 172269.623
2011-09-01 10:00 | 155092.7327
2011-09-01 11:00 | 159913.0209
2011-09-01 12:00 | 165544.0086
2011-09-01 13:00 | 168378.5008
2011-09-01 14:00 | 168472.3082
2011-09-01 15:00 | 169111.4675
2011-09-01 16:00 | 170152.8835
2011-09-01 17:00 | 180650.5125
2011-09-01 18:00 | 188619.8414
2011-09-01 19:00 | 195654.124
2011-09-01 20:00 | 199069.2771
2011-09-01 21:00 | 203905.1647
2011-09-01 22:00 | 198117.8586
2011-09-01 23:00 | 190950.4041
2011-09-02 | 183413.8091
2011-09-02 01:00 | 182631.5094
2011-09-02 02:00 | 182674.1732
2011-09-02 03:00 | 182058.4262
2011-09-02 04:00 | 182367.0666
2011-09-02 05:00 | 184126.8487
2011-09-02 06:00 | 185332.5654
2011-09-02 07:00 | 184036.9787
2011-09-02 08:00 | 178196.679
2011-09-02 09:00 | 174680.3711
2011-09-02 10:00 | 171315.1508
2011-09-02 11:00 | 174114.4979
2011-09-02 12:00 | 177038.9221
2011-09-02 13:00 | 178793.0989
2011-09-02 14:00 | 178534.4113
2011-09-02 15:00 | 179968.0675
2011-09-02 16:00 | 182499.8395
2011-09-02 17:00 | 190619.4512
2011-09-02 18:00 | 197655.5081
2011-09-02 19:00 | 209801.0769
2011-09-02 20:00 | 209222.1275
2011-09-02 21:00 | 201106.4261
2011-09-02 22:00 | 196225.2786
2011-09-02 23:00 | 193036.0097
2011-09-03 | 192187.756
2011-09-03 01:00 | 190906.0022
2011-09-03 02:00 | 189169.6336
2011-09-03 03:00 | 189361.3491
2011-09-03 04:00 | 189358.5843
2011-09-03 05:00 | 189715.6725
2011-09-03 06:00 | 189830.5253
2011-09-03 07:00 | 176513.8206
2011-09-03 08:00 | 178078.53
2011-09-03 09:00 | 171574.6554
2011-09-03 10:00 | 164255.3894
2011-09-03 11:00 | 164358.2748
2011-09-03 12:00 | 164466.1085
2011-09-03 13:00 | 167130.4481
2011-09-03 14:00 | 167667.6443
2011-09-03 15:00 | 169355.7401
2011-09-03 16:00 | 172622.9337
2011-09-03 17:00 | 181421.5048
2011-09-03 18:00 | 182523.7905
2011-09-03 19:00 | 184029.4818
2011-09-03 20:00 | 187616.5409
2011-09-03 21:00 | 187945.3884
2011-09-03 22:00 | 184947.7365
2011-09-03 23:00 | 180760.1873
2011-09-04 | 173646.2138
2011-09-04 01:00 | 167010.7062
2011-09-04 02:00 | 161864.7134
2011-09-04 03:00 | 159677.388
2011-09-04 04:00 | 156939.8764
2011-09-04 05:00 | 151405.1203
2011-09-04 06:00 | 145638.6623
2011-09-04 07:00 | 136986.9027
2011-09-04 08:00 | 130450.6615
2011-09-04 09:00 | 130361.3815
2011-09-04 10:00 | 123652.7461
2011-09-04 11:00 | 123039.7179
2011-09-04 12:00 | 122327.7702
2011-09-04 13:00 | 122390.3601
2011-09-04 14:00 | 121939.5564
2011-09-04 15:00 | 122022.1621
2011-09-04 16:00 | 122643.3385
2011-09-04 17:00 | 124529.7202
2011-09-04 18:00 | 124984.1013
2011-09-04 19:00 | 127391.0949
2011-09-04 20:00 | 131967.9214
2011-09-04 21:00 | 131854.3707
2011-09-04 22:00 | 131854.3707
2011-09-04 23:00 | 128484.8707
2011-09-05 | 130308.9187
2011-09-05 01:00 | 130626.7204
2011-09-05 02:00 | 129540.8098
2011-09-05 03:00 | 129362.3098
2011-09-05 04:00 | 129362.3098
2011-09-05 05:00 | 129385.8902
2011-09-05 06:00 | 129583.0431
2011-09-05 07:00 | 124780.8649
2011-09-05 08:00 | 116675.9111
2011-09-05 09:00 | 113977.1586
2011-09-05 10:00 | 112694.3513
2011-09-05 11:00 | 113597.9188
2011-09-05 12:00 | 113597.9188
2011-09-05 13:00 | 113597.9188
2011-09-05 14:00 | 113597.9188
2011-09-05 15:00 | 113362.9912
2011-09-05 16:00 | 113753.0675
2011-09-05 17:00 | 115750.3835
2011-09-05 18:00 | 120515.1002
2011-09-05 19:00 | 125414.7621
2011-09-05 20:00 | 127466.5252
2011-09-05 21:00 | 127772.2198
2011-09-05 22:00 | 121252.1684
2011-09-05 23:00 | 116394.1198
2011-09-06 | 119724.5657
2011-09-06 01:00 | 123532.3232
2011-09-06 02:00 | 123710.8254
2011-09-06 03:00 | 124095.1109
2011-09-06 04:00 | 124335.8916
2011-09-06 05:00 | 126445.6369
2011-09-06 06:00 | 128846.4284
2011-09-06 07:00 | 131319.0297
2011-09-06 08:00 | 124075.9446
2011-09-06 09:00 | 124354.0215
2011-09-06 10:00 | 119070.4541
2011-09-06 11:00 | 119276.7623
2011-09-06 12:00 | 119461.5783
2011-09-06 13:00 | 120474.4973
2011-09-06 14:00 | 120853.9885
2011-09-06 15:00 | 121519.1777
2011-09-06 16:00 | 122230.5327
2011-09-06 17:00 | 125162.2309
2011-09-06 18:00 | 135890.5997
2011-09-06 19:00 | 142926.9539
2011-09-06 20:00 | 151192.7852
2011-09-06 21:00 | 146854.7367
2011-09-06 22:00 | 142720.4198
2011-09-06 23:00 | 140457.7115
2011-09-07 | 142631.0268
2011-09-07 01:00 | 146866.0367
2011-09-07 02:00 | 147033.6808
2011-09-07 03:00 | 148634.6723
2011-09-07 04:00 | 149712.7058
2011-09-07 05:00 | 150703.5527
2011-09-07 06:00 | 151062.1752
2011-09-07 07:00 | 146908.9855
2011-09-07 08:00 | 139700.0549
2011-09-07 09:00 | 133161.8402
2011-09-07 10:00 | 126635.5035
2011-09-07 11:00 | 129466.667
2011-09-07 12:00 | 130447.6289
2011-09-07 13:00 | 130783.3548
2011-09-07 14:00 | 132480.3026
2011-09-07 15:00 | 133873.7232
2011-09-07 16:00 | 140423.6537
2011-09-07 17:00 | 151040.869
2011-09-07 18:00 | 157307.5381
2011-09-07 19:00 | 166272.2533
2011-09-07 20:00 | 170360.2017
2011-09-07 21:00 | 169178.4017
2011-09-07 22:00 | 169113.1334
2011-09-07 23:00 | 168482.9017
2011-09-08 | 169791.9144
2011-09-08 01:00 | 172798.2017
2011-09-08 02:00 | 172679.3162
2011-09-08 03:00 | 172974.6904
2011-09-08 04:00 | 175421.481
2011-09-08 05:00 | 175538.4017
2011-09-08 06:00 | 176361.4712
2011-09-08 07:00 | 172770.2136
2011-09-08 08:00 | 162391.0583
2011-09-08 09:00 | 152273.6921
2011-09-08 10:00 | 145879.3265
2011-09-08 11:00 | 147578.5738
2011-09-08 12:00 | 152757.4026
2011-09-08 13:00 | 155273.7841
2011-09-08 14:00 | 156471.5616
2011-09-08 15:00 | 157867.3753
2011-09-08 16:00 | 161787.2766
2011-09-08 17:00 | 169606.3677
2011-09-08 18:00 | 186801.6916
2011-09-08 19:00 | 194445.1821
2011-09-08 20:00 | 203115.8147
2011-09-08 21:00 | 203244.7958
2011-09-08 22:00 | 203179.1
2011-09-08 23:00 | 201343.6
2011-09-09 | 199231.6233
2011-09-09 01:00 | 198450.1935
2011-09-09 02:00 | 198602.7505
2011-09-09 03:00 | 198056.2945
2011-09-09 04:00 | 198708.2903
2011-09-09 05:00 | 200732.4271
2011-09-09 06:00 | 202001.5629
2011-09-09 07:00 | 202260.1831
2011-09-09 08:00 | 179063.3117
2011-09-09 09:00 | 174297.6479
2011-09-09 10:00 | 168187.1762
2011-09-09 11:00 | 168416.6625
2011-09-09 12:00 | 167201.8692
2011-09-09 13:00 | 167893.3218
2011-09-09 14:00 | 168503.2276
2011-09-09 15:00 | 169426.0027
2011-09-09 16:00 | 172365.3327
2011-09-09 17:00 | 185669.3926
2011-09-09 18:00 | 195592.2723
2011-09-09 19:00 | 207984.799
2011-09-09 20:00 | 209718.3011
2011-09-09 21:00 | 209600.5011
2011-09-09 22:00 | 208719.6011
2011-09-09 23:00 | 207665.8381
2011-09-10 | 204166.6078
2011-09-10 01:00 | 203099.6851
2011-09-10 02:00 | 202707.5542
2011-09-10 03:00 | 202707.5542
2011-09-10 04:00 | 202688.7542
2011-09-10 05:00 | 203251.7824
2011-09-10 06:00 | 203290.1587
2011-09-10 07:00 | 183431.1122
2011-09-10 08:00 | 148072.4506
2011-09-10 09:00 | 145708.4167
2011-09-10 10:00 | 141039.6768
2011-09-10 11:00 | 142719.8442
2011-09-10 12:00 | 145177.0174
2011-09-10 13:00 | 145466.6554
2011-09-10 14:00 | 146109.1968
2011-09-10 15:00 | 147741.941
2011-09-10 16:00 | 151151.2475
2011-09-10 17:00 | 166932.5941
2011-09-10 18:00 | 184007.0906
2011-09-10 19:00 | 202074.2015
2011-09-10 20:00 | 203857.273
2011-09-10 21:00 | 203857.273
2011-09-10 22:00 | 203570.7719
2011-09-10 23:00 | 202802.3
2011-09-11 | 194219.05
2011-09-11 01:00 | 190777.2989
2011-09-11 02:00 | 186762.0881
2011-09-11 03:00 | 186113.9026
2011-09-11 04:00 | 186229.1257
2011-09-11 05:00 | 186229.1257
2011-09-11 06:00 | 185934.1257
2011-09-11 07:00 | 161494.1384
2011-09-11 08:00 | 143861.854
2011-09-11 09:00 | 139105.1792
2011-09-11 10:00 | 134180.9258
2011-09-11 11:00 | 133436.4312
2011-09-11 12:00 | 135187.9466
2011-09-11 13:00 | 135564.7181
2011-09-11 14:00 | 136933.6747
2011-09-11 15:00 | 140160.1384
2011-09-11 16:00 | 142530.1475
2011-09-11 17:00 | 151875.9729
2011-09-11 18:00 | 162313.4413
2011-09-11 19:00 | 165598.2332
2011-09-11 20:00 | 167820.5803
2011-09-11 21:00 | 164379.9879
2011-09-11 22:00 | 155164.749
2011-09-11 23:00 | 150372.7976
2011-09-12 | 139473.8853
2011-09-12 01:00 | 135370.4114
2011-09-12 02:00 | 134750.2836
2011-09-12 03:00 | 135287.9692
2011-09-12 04:00 | 135368.827
2011-09-12 05:00 | 135642.8298
2011-09-12 06:00 | 137467.2176
2011-09-12 07:00 | 120732.2798
2011-09-12 08:00 | 103134.5482
2011-09-12 09:00 | 102187.8929
2011-09-12 10:00 | 100447.3954
2011-09-12 11:00 | 100406.8245
2011-09-12 12:00 | 103727.5354
2011-09-12 13:00 | 105424.1302
2011-09-12 14:00 | 107099.919
2011-09-12 15:00 | 110729.5025
2011-09-12 16:00 | 112932.1612
2011-09-12 17:00 | 120171.9073
2011-09-12 18:00 | 136089.1847
2011-09-12 19:00 | 159496.2081
2011-09-12 20:00 | 145782.7721
2011-09-12 21:00 | 136625.0119
2011-09-12 22:00 | 131026.0117
2011-09-12 23:00 | 123764.9181
2011-09-13 | 121677.0027
2011-09-13 01:00 | 119664.3878
2011-09-13 02:00 | 117778.9084
2011-09-13 03:00 | 117898.0995
2011-09-13 04:00 | 117841.1041
2011-09-13 05:00 | 117631.4277
2011-09-13 06:00 | 118301.7188
2011-09-13 07:00 | 98934.9839
2011-09-13 08:00 | 89413.605
2011-09-13 09:00 | 86852.7666
2011-09-13 10:00 | 84681.5157
2011-09-13 11:00 | 85451.3769
2011-09-13 12:00 | 91825.2216
2011-09-13 13:00 | 95519.8294
2011-09-13 14:00 | 96183.2063
2011-09-13 15:00 | 95816.54
2011-09-13 16:00 | 98008.5088
2011-09-13 17:00 | 111804.5454
2011-09-13 18:00 | 132070.8138
2011-09-13 19:00 | 152956.7729
2011-09-13 20:00 | 143897.6053
2011-09-13 21:00 | 139232.728
2011-09-13 22:00 | 138773.715
2011-09-13 23:00 | 138649.3289
2011-09-14 | 135260.4803
2011-09-14 01:00 | 134706.0949
2011-09-14 02:00 | 134804.7357
2011-09-14 03:00 | 134930.5341
2011-09-14 04:00 | 136777.44
2011-09-14 05:00 | 139021.7509
2011-09-14 06:00 | 140253.401
2011-09-14 07:00 | 137076.8252
2011-09-14 08:00 | 126773.0085
2011-09-14 09:00 | 123095.2343
2011-09-14 10:00 | 115896.855
2011-09-14 11:00 | 119694.5593
2011-09-14 12:00 | 123092.6846
2011-09-14 13:00 | 122808.2775
2011-09-14 14:00 | 123755.4488
2011-09-14 15:00 | 128189.6674
2011-09-14 16:00 | 133823.4019
2011-09-14 17:00 | 138631.4446
2011-09-14 18:00 | 141453.9814
2011-09-14 19:00 | 145039.4102
2011-09-14 20:00 | 141706.8971
2011-09-14 21:00 | 139453.4244
2011-09-14 22:00 | 136625.753
2011-09-14 23:00 | 134797.1172
2011-09-15 | 122557.8081
2011-09-15 01:00 | 122676.6325
2011-09-15 02:00 | 122933.1812
2011-09-15 03:00 | 123639.2538
2011-09-15 04:00 | 123751.1234
2011-09-15 05:00 | 123956.0235
2011-09-15 06:00 | 124217.1896
2011-09-15 07:00 | 113972.9624
2011-09-15 08:00 | 92705.7341
2011-09-15 09:00 | 92068.9432
2011-09-15 10:00 | 88772.4001
2011-09-15 11:00 | 87521.0852
2011-09-15 12:00 | 86964.7477
2011-09-15 13:00 | 83603.3536
2011-09-15 14:00 | 80802.5632
2011-09-15 15:00 | 83194.252
2011-09-15 16:00 | 86189.1682
2011-09-15 17:00 | 95119.5541
2011-09-15 18:00 | 110299.8529
2011-09-15 19:00 | 109929.7783
2011-09-15 20:00 | 108098.1437
2011-09-15 21:00 | 107108.9564
2011-09-15 22:00 | 107007.7742
2011-09-15 23:00 | 107007.7742
2011-09-16 | 99963.272
2011-09-16 01:00 | 100053.8529
2011-09-16 02:00 | 100053.8529
2011-09-16 03:00 | 100114.8213
2011-09-16 04:00 | 99958.0105
2011-09-16 05:00 | 100167.9811
2011-09-16 06:00 | 101333.2612
2011-09-16 07:00 | 96792.2735
2011-09-16 08:00 | 93871.7181
2011-09-16 09:00 | 89672.0536
2011-09-16 10:00 | 86354.8673
2011-09-16 11:00 | 84257.5743
2011-09-16 12:00 | 83683.6617
2011-09-16 13:00 | 82597.7327
2011-09-16 14:00 | 84142.1434
2011-09-16 15:00 | 88754.804
2011-09-16 16:00 | 93663.1909
2011-09-16 17:00 | 101900.4685
2011-09-16 18:00 | 108900.9217
2011-09-16 19:00 | 109865.8484
2011-09-16 20:00 | 112474.4213
2011-09-16 21:00 | 110278.8687
2011-09-16 22:00 | 108287.2969
2011-09-16 23:00 | 105605.7535
2011-09-17 | 103476.2637
2011-09-17 01:00 | 102934.7535
2011-09-17 02:00 | 102582.1436
2011-09-17 03:00 | 102442.6795
2011-09-17 04:00 | 102472.4806
2011-09-17 05:00 | 102900.1462
2011-09-17 06:00 | 103490.5832
2011-09-17 07:00 | 97665.7535
2011-09-17 08:00 | 86489.7495
2011-09-17 09:00 | 76443.5276
2011-09-17 10:00 | 73079.9486
2011-09-17 11:00 | 72586.0172
2011-09-17 12:00 | 71778.0052
2011-09-17 13:00 | 73059.5643
2011-09-17 14:00 | 74970.5644
2011-09-17 15:00 | 75770.3917
2011-09-17 16:00 | 76867.2683
2011-09-17 17:00 | 80195.2543
2011-09-17 18:00 | 84900.8466
2011-09-17 19:00 | 87237.8783
2011-09-17 20:00 | 89836.7303
2011-09-17 21:00 | 87562.6964
2011-09-17 22:00 | 86785.8964
2011-09-17 23:00 | 84974.3055
2011-09-18 | 91394.8767
2011-09-18 01:00 | 100244.7075
2011-09-18 02:00 | 99954.1247
2011-09-18 03:00 | 99886.5371
2011-09-18 04:00 | 99726.4975
2011-09-18 05:00 | 99804.8353
2011-09-18 06:00 | 99726.4975
2011-09-18 07:00 | 94577.284
2011-09-18 08:00 | 94949.855
2011-09-18 09:00 | 93893.2454
2011-09-18 10:00 | 88151.7645
2011-09-18 11:00 | 88360.2112
2011-09-18 12:00 | 88360.2112
2011-09-18 13:00 | 88420.1518
2011-09-18 14:00 | 88751.4715
2011-09-18 15:00 | 89627.6017
2011-09-18 16:00 | 93709.8143
2011-09-18 17:00 | 102575.9576
2011-09-18 18:00 | 108569.1509
2011-09-18 19:00 | 111170.6395
2011-09-18 20:00 | 120538.7225
2011-09-18 21:00 | 121940.9992
2011-09-18 22:00 | 120475.4427
2011-09-18 23:00 | 116393.2427
2011-09-19 | 119992.5865
2011-09-19 01:00 | 125851.2
2011-09-19 02:00 | 125902.5
2011-09-19 03:00 | 127119.2323
2011-09-19 04:00 | 129423.8
2011-09-19 05:00 | 130059.751
2011-09-19 06:00 | 130972.3592
2011-09-19 07:00 | 132792.9462
2011-09-19 08:00 | 131367.0151
2011-09-19 09:00 | 131390.5701
2011-09-19 10:00 | 120037.4241
2011-09-19 11:00 | 120293.0858
2011-09-19 12:00 | 120316.1162
2011-09-19 13:00 | 119893.4313
2011-09-19 14:00 | 120150.6953
2011-09-19 15:00 | 119780.0836
2011-09-19 16:00 | 125348.3069
2011-09-19 17:00 | 137777.8029
2011-09-19 18:00 | 139960.0881
2011-09-19 19:00 | 142941.4211
2011-09-19 20:00 | 149296.6083
2011-09-19 21:00 | 151886.6044
2011-09-19 22:00 | 146806.0573
2011-09-19 23:00 | 144443.1186
2011-09-20 | 145559.3497
2011-09-20 01:00 | 146013.333
2011-09-20 02:00 | 145740.8931
2011-09-20 03:00 | 145297.9622
2011-09-20 04:00 | 145646.7404
2011-09-20 05:00 | 147715.979
2011-09-20 06:00 | 152387.1991
2011-09-20 07:00 | 155493.6722
2011-09-20 08:00 | 153795.275
2011-09-20 09:00 | 151936.4038
2011-09-20 10:00 | 144659.5281
2011-09-20 11:00 | 144004.224
2011-09-20 12:00 | 145987.5373
2011-09-20 13:00 | 147264.4788
2011-09-20 14:00 | 147893.5101
2011-09-20 15:00 | 148870.1621
2011-09-20 16:00 | 149865.2608
2011-09-20 17:00 | 154088.0136
2011-09-20 18:00 | 156550.2857
2011-09-20 19:00 | 163314.5261
2011-09-20 20:00 | 167925.8002
2011-09-20 21:00 | 164237.1044
2011-09-20 22:00 | 162644.7488
2011-09-20 23:00 | 159735.0217
2011-09-21 | 160205.1513
2011-09-21 01:00 | 161002.8842
2011-09-21 02:00 | 160740.7603
2011-09-21 03:00 | 161083.7618
2011-09-21 04:00 | 164099.7191
2011-09-21 05:00 | 164969.5504
2011-09-21 06:00 | 165821.7372
2011-09-21 07:00 | 165233.0778
2011-09-21 08:00 | 158360.2299
2011-09-21 09:00 | 151047.3256
2011-09-21 10:00 | 149532.8961
2011-09-21 11:00 | 147164.1511
2011-09-21 12:00 | 148234.5888
2011-09-21 13:00 | 151119.1739
2011-09-21 14:00 | 151646.6114
2011-09-21 15:00 | 152643.8294
2011-09-21 16:00 | 153838.6683
2011-09-21 17:00 | 158111.7531
2011-09-21 18:00 | 170016.2615
2011-09-21 19:00 | 176102.5169
2011-09-21 20:00 | 177606.4378
2011-09-21 21:00 | 174572.1607
2011-09-21 22:00 | 171771.624
2011-09-21 23:00 | 169127.5206
2011-09-22 | 171253.2302
2011-09-22 01:00 | 171737.3546
2011-09-22 02:00 | 173854.5549
2011-09-22 03:00 | 180545.3521
2011-09-22 04:00 | 183920.44
2011-09-22 05:00 | 188094.3475
2011-09-22 06:00 | 192114.5553
2011-09-22 07:00 | 193632.9727
2011-09-22 08:00 | 191654.3605
2011-09-22 09:00 | 191628.3096
2011-09-22 10:00 | 186021.5403
2011-09-22 11:00 | 185151.7086
2011-09-22 12:00 | 184232.1101
2011-09-22 13:00 | 186575.0325
2011-09-22 14:00 | 189034.1266
2011-09-22 15:00 | 190734.4548
2011-09-22 16:00 | 196812.18
2011-09-22 17:00 | 201021.3341
2011-09-22 18:00 | 206938.3607
2011-09-22 19:00 | 211668.2559
2011-09-22 20:00 | 215857.0491
2011-09-22 21:00 | 215857.0491
2011-09-22 22:00 | 215745.4491
2011-09-22 23:00 | 215319.1545
2011-09-23 | 212684.8344
2011-09-23 01:00 | 211864.4275
2011-09-23 02:00 | 210188.4853
2011-09-23 03:00 | 210188.4853
2011-09-23 04:00 | 210301.2918
2011-09-23 05:00 | 210301.2918
2011-09-23 06:00 | 211518.8988
2011-09-23 07:00 | 204203.1988
2011-09-23 08:00 | 195254.4988
2011-09-23 09:00 | 184162.8321
2011-09-23 10:00 | 176542.7032
2011-09-23 11:00 | 173447.5052
2011-09-23 12:00 | 172080.2092
2011-09-23 13:00 | 171618.0773
2011-09-23 14:00 | 171989.7195
2011-09-23 15:00 | 172353.7057
2011-09-23 16:00 | 175188.1682
2011-09-23 17:00 | 181114.5936
2011-09-23 18:00 | 190839.9242
2011-09-23 19:00 | 198261.6859
2011-09-23 20:00 | 199313.7685
2011-09-23 21:00 | 197955.3312
2011-09-23 22:00 | 192854.3875
2011-09-23 23:00 | 189959.4381
2011-09-24 | 181477.5562
2011-09-24 01:00 | 177275.9178
2011-09-24 02:00 | 175680.9455
2011-09-24 03:00 | 174597.8079
2011-09-24 04:00 | 174689.8599
2011-09-24 05:00 | 174689.8599
2011-09-24 06:00 | 176083.9045
2011-09-24 07:00 | 170780.2449
2011-09-24 08:00 | 151219.5369
2011-09-24 09:00 | 144132.8482
2011-09-24 10:00 | 132999.1781
2011-09-24 11:00 | 133517.3268
2011-09-24 12:00 | 138891.004
2011-09-24 13:00 | 139047.942
2011-09-24 14:00 | 139347.0095
2011-09-24 15:00 | 140261.483
2011-09-24 16:00 | 142349.4256
2011-09-24 17:00 | 150269.388
2011-09-24 18:00 | 156957.6068
2011-09-24 19:00 | 164345.0318
2011-09-24 20:00 | 164248.5914
2011-09-24 21:00 | 159375.9622
2011-09-24 22:00 | 158074.1879
2011-09-24 23:00 | 148235.4374
2011-09-25 | 142266.9792
2011-09-25 01:00 | 139653.3099
2011-09-25 02:00 | 139071.9795
2011-09-25 03:00 | 139254.3909
2011-09-25 04:00 | 138500.3594
2011-09-25 05:00 | 138986.1811
2011-09-25 06:00 | 138729.1957
2011-09-25 07:00 | 134233.0909
2011-09-25 08:00 | 126303.864
2011-09-25 09:00 | 124956.7039
2011-09-25 10:00 | 110619.1128
2011-09-25 11:00 | 112897.5153
2011-09-25 12:00 | 114021.3939
2011-09-25 13:00 | 114483.1701
2011-09-25 14:00 | 118835.1406
2011-09-25 15:00 | 125520.8062
2011-09-25 16:00 | 127117.5346
2011-09-25 17:00 | 129517.4743
2011-09-25 18:00 | 134162.6826
2011-09-25 19:00 | 141546.4746
2011-09-25 20:00 | 145196.509
2011-09-25 21:00 | 145100.95
2011-09-25 22:00 | 144963.7268
2011-09-25 23:00 | 140379.65
2011-09-26 | 142906.7322
2011-09-26 01:00 | 143627.536
2011-09-26 02:00 | 143282.8227
2011-09-26 03:00 | 142752.5718
2011-09-26 04:00 | 141998.7231
2011-09-26 05:00 | 142719.8766
2011-09-26 06:00 | 143322.6721
2011-09-26 07:00 | 143418.0766
2011-09-26 08:00 | 136655.9334
2011-09-26 09:00 | 139035.7988
2011-09-26 10:00 | 135566.8139
2011-09-26 11:00 | 135891.8438
2011-09-26 12:00 | 136655.8583
2011-09-26 13:00 | 136041.2877
2011-09-26 14:00 | 133722.8382
2011-09-26 15:00 | 137749.6225
2011-09-26 16:00 | 141523.4889
2011-09-26 17:00 | 146707.3561
2011-09-26 18:00 | 156144.6108
2011-09-26 19:00 | 164756.5962
2011-09-26 20:00 | 166739.8543
2011-09-26 21:00 | 164530.6313
2011-09-26 22:00 | 161469.325
2011-09-26 23:00 | 158453.0362
2011-09-27 | 159930.6976
2011-09-27 01:00 | 161706.9598
2011-09-27 02:00 | 162051.5971
2011-09-27 03:00 | 163794.707
2011-09-27 04:00 | 168098.3641
2011-09-27 05:00 | 168937.1857
2011-09-27 06:00 | 169255.1857
2011-09-27 07:00 | 166857.3944
2011-09-27 08:00 | 158862.1432
2011-09-27 09:00 | 157040.7058
2011-09-27 10:00 | 152078.3047
2011-09-27 11:00 | 152746.0587
2011-09-27 12:00 | 153388.5799
2011-09-27 13:00 | 152508.2234
2011-09-27 14:00 | 153143.4965
2011-09-27 15:00 | 154408.2953
2011-09-27 16:00 | 158344.7375
2011-09-27 17:00 | 172384.5587
2011-09-27 18:00 | 181784.9771
2011-09-27 19:00 | 184261.9712
2011-09-27 20:00 | 188692.3739
2011-09-27 21:00 | 186449.4521
2011-09-27 22:00 | 184490.4159
2011-09-27 23:00 | 181097.9088
2011-09-28 | 178532.3636
2011-09-28 01:00 | 178973.0145
2011-09-28 02:00 | 178669.801
2011-09-28 03:00 | 178584.315
2011-09-28 04:00 | 178584.315
2011-09-28 05:00 | 178741.4643
2011-09-28 06:00 | 178861.4145
2011-09-28 07:00 | 172926.9145
2011-09-28 08:00 | 156080.8987
2011-09-28 09:00 | 153389.3595
2011-09-28 10:00 | 150895.8988
2011-09-28 11:00 | 154921.1685
2011-09-28 12:00 | 155617.9968
2011-09-28 13:00 | 156574.4628
2011-09-28 14:00 | 158161.0543
2011-09-28 15:00 | 159390.8762
2011-09-28 16:00 | 162250.6537
2011-09-28 17:00 | 176487.9495
2011-09-28 18:00 | 182405.6715
2011-09-28 19:00 | 184128.3961
2011-09-28 20:00 | 186630.0805
2011-09-28 21:00 | 184720.0699
2011-09-28 22:00 | 180214.5294
2011-09-28 23:00 | 180013.8294
2011-09-29 | 174489.8342
2011-09-29 01:00 | 172683.6507
2011-09-29 02:00 | 170694.5134
2011-09-29 03:00 | 171693.2763
2011-09-29 04:00 | 171654.4352
2011-09-29 05:00 | 172534.96
2011-09-29 06:00 | 173116.1269
2011-09-29 07:00 | 163625.7606
2011-09-29 08:00 | 91648.9351
2011-09-29 09:00 | 83529.9221
2011-09-29 10:00 | 72762.4575
2011-09-29 11:00 | 71648.322
2011-09-29 12:00 | 68550.3887
2011-09-29 13:00 | 67050.1332
2011-09-29 14:00 | 68086.9415
2011-09-29 15:00 | 69214.5529
2011-09-29 16:00 | 70766.1342
2011-09-29 17:00 | 78649.4612
2011-09-29 18:00 | 88585.5673
2011-09-29 19:00 | 90453.6163
2011-09-29 20:00 | 92338.4631
2011-09-29 21:00 | 90642.2479
2011-09-29 22:00 | 85715.636
2011-09-29 23:00 | 81420.8496
2011-09-30 | 78390.2649
2011-09-30 01:00 | 73621.5479
2011-09-30 02:00 | 71823.7648
2011-09-30 03:00 | 71809.0049
2011-09-30 04:00 | 71878.0805
2011-09-30 05:00 | 71867.9384
2011-09-30 06:00 | 72309.0021
2011-09-30 07:00 | 67181.5898
2011-09-30 08:00 | 45156.0256
2011-09-30 09:00 | 46058.7712
2011-09-30 10:00 | 41789.482
2011-09-30 11:00 | 41652.8821
2011-09-30 12:00 | 41720.7032
2011-09-30 13:00 | 41190.5178
2011-09-30 14:00 | 41506.1265
2011-09-30 15:00 | 42223.6663
2011-09-30 16:00 | 46037.3997
2011-09-30 17:00 | 50213.6828
2011-09-30 18:00 | 58167.9447
2011-09-30 19:00 | 67980.764
2011-09-30 20:00 | 64651.8186
2011-09-30 21:00 | 64705.9176
2011-09-30 22:00 | 64705.9176
2011-09-30 23:00 | 64705.9176
2011-10-01 | 116501.4487
2011-10-01 01:00 | 98283.1151
2011-10-01 02:00 | 89022.2996
2011-10-01 03:00 | 87201.2143
2011-10-01 04:00 | 86022.1233
2011-10-01 05:00 | 85722.5611
2011-10-01 06:00 | 86031.8269
2011-10-01 07:00 | 61213.3601
2011-10-01 08:00 | 48181.9033
2011-10-01 09:00 | 47061.5497
2011-10-01 10:00 | 40812.562
2011-10-01 11:00 | 40557.9577
2011-10-01 12:00 | 39774.1077
2011-10-01 13:00 | 39774.1077
2011-10-01 14:00 | 39804.1052
2011-10-01 15:00 | 39774.1077
2011-10-01 16:00 | 39774.1077
2011-10-01 17:00 | 40050.3
2011-10-01 18:00 | 45842.8217
2011-10-01 19:00 | 50797.3026
2011-10-01 20:00 | 46359.1933
2011-10-01 21:00 | 44416.5851
2011-10-01 22:00 | 44416.5851
2011-10-01 23:00 | 44389.3726
2011-10-02 | 48526.2803
2011-10-02 01:00 | 55847.8505
2011-10-02 02:00 | 55847.8505
2011-10-02 03:00 | 55926.9616
2011-10-02 04:00 | 56272.7505
2011-10-02 05:00 | 56460.282
2011-10-02 06:00 | 56812.7505
2011-10-02 07:00 | 54927.5786
2011-10-02 08:00 | 44286.2244
2011-10-02 09:00 | 46262.4324
2011-10-02 10:00 | 45109.5218
2011-10-02 11:00 | 45109.5218
2011-10-02 12:00 | 44925.3711
2011-10-02 13:00 | 44688.3408
2011-10-02 14:00 | 45115.2187
2011-10-02 15:00 | 46421.9275
2011-10-02 16:00 | 49918.7363
2011-10-02 17:00 | 59038.3807
2011-10-02 18:00 | 81338.9078
2011-10-02 19:00 | 89146.3175
2011-10-02 20:00 | 91179.5851
2011-10-02 21:00 | 91783.656
2011-10-02 22:00 | 91706.6926
2011-10-02 23:00 | 91706.6926
2011-10-03 | 95011.4219
2011-10-03 01:00 | 99392.7561
2011-10-03 02:00 | 99209.3334
2011-10-03 03:00 | 99194.291
2011-10-03 04:00 | 99156.1864
2011-10-03 05:00 | 99550.1546
2011-10-03 06:00 | 100429.2433
2011-10-03 07:00 | 99459.5396
2011-10-03 08:00 | 84970.6442
2011-10-03 09:00 | 84910.8895
2011-10-03 10:00 | 81423.2025
2011-10-03 11:00 | 81567.9167
2011-10-03 12:00 | 81567.9167
2011-10-03 13:00 | 81567.9167
2011-10-03 14:00 | 81789.4817
2011-10-03 15:00 | 82584.7304
2011-10-03 16:00 | 84566.2715
2011-10-03 17:00 | 91631.9297
2011-10-03 18:00 | 108865.913
2011-10-03 19:00 | 117133.0871
2011-10-03 20:00 | 114411.4264
2011-10-03 21:00 | 112605.8156
2011-10-03 22:00 | 111331.2684
2011-10-03 23:00 | 109463.5072
2011-10-04 | 107097.5722
2011-10-04 01:00 | 106713.4722
2011-10-04 02:00 | 106336.8722
2011-10-04 03:00 | 106336.8722
2011-10-04 04:00 | 106336.8722
2011-10-04 05:00 | 106336.8722
2011-10-04 06:00 | 106336.8722
2011-10-04 07:00 | 99126.7091
2011-10-04 08:00 | 66694.4959
2011-10-04 09:00 | 66233.2146
2011-10-04 10:00 | 65058.5815
2011-10-04 11:00 | 64167.1013
2011-10-04 12:00 | 64167.1013
2011-10-04 13:00 | 62675.4949
2011-10-04 14:00 | 62474.2096
2011-10-04 15:00 | 62341.0353
2011-10-04 16:00 | 62368.5722
2011-10-04 17:00 | 67654.1664
2011-10-04 18:00 | 87000.0263
2011-10-04 19:00 | 92839.0095
2011-10-04 20:00 | 89448.5049
2011-10-04 21:00 | 85493.9346
2011-10-04 22:00 | 80932.7139
2011-10-04 23:00 | 78992.4791
2011-10-05 | 75718.8864
2011-10-05 01:00 | 75715.4318
2011-10-05 02:00 | 75718.8864
2011-10-05 03:00 | 75785.4217
2011-10-05 04:00 | 75919.3391
2011-10-05 05:00 | 75914.7824
2011-10-05 06:00 | 75908.9391
2011-10-05 07:00 | 69669.897
2011-10-05 08:00 | 37482.6266
2011-10-05 09:00 | 36639.6197
2011-10-05 10:00 | 34317.0489
2011-10-05 11:00 | 33817.5725
2011-10-05 12:00 | 33760.7282
2011-10-05 13:00 | 34231.128
2011-10-05 14:00 | 33647.0965
2011-10-05 15:00 | 33647.0965
2011-10-05 16:00 | 35616.8818
2011-10-05 17:00 | 46698.0998
2011-10-05 18:00 | 64800.7917
2011-10-05 19:00 | 68848.9946
2011-10-05 20:00 | 69021.2814
2011-10-05 21:00 | 67716.1894
2011-10-05 22:00 | 67363.5894
2011-10-05 23:00 | 67556.3301
2011-10-06 | 64282.1707
2011-10-06 01:00 | 66332.1401
2011-10-06 02:00 | 67089.4121
2011-10-06 03:00 | 68047.9036
2011-10-06 04:00 | 68134.4627
2011-10-06 05:00 | 67992.3597
2011-10-06 06:00 | 68162.0573
2011-10-06 07:00 | 66404.4032
2011-10-06 08:00 | 43398.1079
2011-10-06 09:00 | 42624.6665
2011-10-06 10:00 | 39241.5183
2011-10-06 11:00 | 39931.618
2011-10-06 12:00 | 39758.764
2011-10-06 13:00 | 40016.1965
2011-10-06 14:00 | 40003.2016
2011-10-06 15:00 | 40568.5988
2011-10-06 16:00 | 45591.9524
2011-10-06 17:00 | 62914.9978
2011-10-06 18:00 | 81978.6751
2011-10-06 19:00 | 86205.3911
2011-10-06 20:00 | 88305.2835
2011-10-06 21:00 | 86884.6023
2011-10-06 22:00 | 85683.9548
2011-10-06 23:00 | 84254.4259
2011-10-07 | 83011.5721
2011-10-07 01:00 | 83452.1816
2011-10-07 02:00 | 83160.7957
2011-10-07 03:00 | 83146.3196
2011-10-07 04:00 | 82956.8125
2011-10-07 05:00 | 83214.4927
2011-10-07 06:00 | 83920.1038
2011-10-07 07:00 | 81145.7038
2011-10-07 08:00 | 42718.2177
2011-10-07 09:00 | 43262.364
2011-10-07 10:00 | 38691.8564
2011-10-07 11:00 | 38704.0679
2011-10-07 12:00 | 38704.0679
2011-10-07 13:00 | 38717.0628
2011-10-07 14:00 | 38708.4628
2011-10-07 15:00 | 38702.0096
2011-10-07 16:00 | 38516.8504
2011-10-07 17:00 | 48326.813
2011-10-07 18:00 | 66707.3177
2011-10-07 19:00 | 61197.9457
2011-10-07 20:00 | 64866.954
2011-10-07 21:00 | 63140.4418
2011-10-07 22:00 | 59217.2924
2011-10-07 23:00 | 58124.2979
2011-10-08 | 55162.9331
2011-10-08 01:00 | 56074.4996
2011-10-08 02:00 | 55994.974
2011-10-08 03:00 | 55778.1698
2011-10-08 04:00 | 55956.4287
2011-10-08 05:00 | 56008.7134
2011-10-08 06:00 | 55980.1431
2011-10-08 07:00 | 52741.2021
2011-10-08 08:00 | 35351.123
2011-10-08 09:00 | 36171.3768
2011-10-08 10:00 | 28324.2605
2011-10-08 11:00 | 28457.8069
2011-10-08 12:00 | 28305.6152
2011-10-08 13:00 | 28282.3566
2011-10-08 14:00 | 28446.7592
2011-10-08 15:00 | 29256.5538
2011-10-08 16:00 | 34262.3855
2011-10-08 17:00 | 42892.6202
2011-10-08 18:00 | 60499.5465
2011-10-08 19:00 | 60414.1268
2011-10-08 20:00 | 70695.1811
2011-10-08 21:00 | 70587.4606
2011-10-08 22:00 | 69449.8874
2011-10-08 23:00 | 67714.0919
2011-10-09 | 71571.3981
2011-10-09 01:00 | 75982.3347
2011-10-09 02:00 | 75934.1528
2011-10-09 03:00 | 75984.5708
2011-10-09 04:00 | 76171.3268
2011-10-09 05:00 | 76627.1373
2011-10-09 06:00 | 76636.1109
2011-10-09 07:00 | 76636.1109
2011-10-09 08:00 | 68382.7693
2011-10-09 09:00 | 67951.323
2011-10-09 10:00 | 60955.215
2011-10-09 11:00 | 60898.3969
2011-10-09 12:00 | 60789.91
2011-10-09 13:00 | 61099.7811
2011-10-09 14:00 | 63780.3425
2011-10-09 15:00 | 67123.3346
2011-10-09 16:00 | 80118.47
2011-10-09 17:00 | 101200.296
2011-10-09 18:00 | 105136.0066
2011-10-09 19:00 | 106282.9532
2011-10-09 20:00 | 112632.5584
2011-10-09 21:00 | 112957.9925
2011-10-09 22:00 | 112127.9669
2011-10-09 23:00 | 111687.4004
2011-10-10 | 112605.6758
2011-10-10 01:00 | 119915.3009
2011-10-10 02:00 | 118977.0009
2011-10-10 03:00 | 118701.7632
2011-10-10 04:00 | 118983.62
2011-10-10 05:00 | 118996.4676
2011-10-10 06:00 | 119785.469
2011-10-10 07:00 | 121140.3546
2011-10-10 08:00 | 117930.6262
2011-10-10 09:00 | 119567.5989
2011-10-10 10:00 | 118153.3506
2011-10-10 11:00 | 118031.134
2011-10-10 12:00 | 118375.3384
2011-10-10 13:00 | 118621.2195
2011-10-10 14:00 | 118855.5191
2011-10-10 15:00 | 120389.1193
2011-10-10 16:00 | 122540.5135
2011-10-10 17:00 | 125685.641
2011-10-10 18:00 | 127389.5344
2011-10-10 19:00 | 128201.0801
2011-10-10 20:00 | 125751.8
2011-10-10 21:00 | 124307.0159
2011-10-10 22:00 | 123531.6546
2011-10-10 23:00 | 122577.9544
2011-10-11 | 122137.9125
2011-10-11 01:00 | 122560.4575
2011-10-11 02:00 | 122255.8005
2011-10-11 03:00 | 123676.5606
2011-10-11 04:00 | 126302.3047
2011-10-11 05:00 | 128817.5323
2011-10-11 06:00 | 130276.9678
2011-10-11 07:00 | 129709.5769
2011-10-11 08:00 | 126357.1317
2011-10-11 09:00 | 117499.4444
2011-10-11 10:00 | 112924.3761
2011-10-11 11:00 | 112047.0099
2011-10-11 12:00 | 111896.7711
2011-10-11 13:00 | 112727.0238
2011-10-11 14:00 | 113132.569
2011-10-11 15:00 | 113495.9559
2011-10-11 16:00 | 114705.3992
2011-10-11 17:00 | 119099.9857
2011-10-11 18:00 | 123377.5838
2011-10-11 19:00 | 124990.4247
2011-10-11 20:00 | 128396.0255
2011-10-11 21:00 | 125997.6342
2011-10-11 22:00 | 124274.2342
2011-10-11 23:00 | 119084.8215
2011-10-12 | 119853.6622
2011-10-12 01:00 | 121621.9137
2011-10-12 02:00 | 121766.6285
2011-10-12 03:00 | 122675.7244
2011-10-12 04:00 | 124893.7092
2011-10-12 05:00 | 126035.2284
2011-10-12 06:00 | 126737.1886
2011-10-12 07:00 | 127123.9354
2011-10-12 08:00 | 124490.1814
2011-10-12 09:00 | 124816.2097
2011-10-12 10:00 | 115411.5636
2011-10-12 11:00 | 113714.6328
2011-10-12 12:00 | 114640.7399
2011-10-12 13:00 | 114728.4307
2011-10-12 14:00 | 114893.1388
2011-10-12 15:00 | 114818.3751
2011-10-12 16:00 | 117616.9623
2011-10-12 17:00 | 124357.7216
2011-10-12 18:00 | 127983.9299
2011-10-12 19:00 | 136084.7241
2011-10-12 20:00 | 136288.7832
2011-10-12 21:00 | 137501.1256
2011-10-12 22:00 | 135602.6707
2011-10-12 23:00 | 132784.1963
2011-10-13 | 128591.2233
2011-10-13 01:00 | 129043.0419
2011-10-13 02:00 | 127536.6524
2011-10-13 03:00 | 127390.781
2011-10-13 04:00 | 128746.5614
2011-10-13 05:00 | 131021.5162
2011-10-13 06:00 | 133104.0064
2011-10-13 07:00 | 133626.0271
2011-10-13 08:00 | 114502.8675
2011-10-13 09:00 | 109532.5394
2011-10-13 10:00 | 96375.1375
2011-10-13 11:00 | 95266.1434
2011-10-13 12:00 | 94103.0121
2011-10-13 13:00 | 93941.5722
2011-10-13 14:00 | 93787.99
2011-10-13 15:00 | 94218.2424
2011-10-13 16:00 | 93944.9034
2011-10-13 17:00 | 97741.3845
2011-10-13 18:00 | 108280.6182
2011-10-13 19:00 | 119845.2957
2011-10-13 20:00 | 116644.2532
2011-10-13 21:00 | 103408.5659
2011-10-13 22:00 | 97656.5441
2011-10-13 23:00 | 94367.9618
2011-10-14 | 84377.915
2011-10-14 01:00 | 80330.898
2011-10-14 02:00 | 79479.9599
2011-10-14 03:00 | 79176.9266
2011-10-14 04:00 | 78994.7648
2011-10-14 05:00 | 78092.1565
2011-10-14 06:00 | 77857.2716
2011-10-14 07:00 | 73858.816
2011-10-14 08:00 | 35591.4304
2011-10-14 09:00 | 32676.599
2011-10-14 10:00 | 24811.0054
2011-10-14 11:00 | 24811.0054
2011-10-14 12:00 | 24811.0054
2011-10-14 13:00 | 23883.6828
2011-10-14 14:00 | 23883.6828
2011-10-14 15:00 | 23738.6215
2011-10-14 16:00 | 23628.98
2011-10-14 17:00 | 24215.3124
2011-10-14 18:00 | 29540.5151
2011-10-14 19:00 | 35496.2708
2011-10-14 20:00 | 36208.3038
2011-10-14 21:00 | 34189.5391
2011-10-14 22:00 | 34189.5391
2011-10-14 23:00 | 33529.3391
2011-10-15 | 32751.121
2011-10-15 01:00 | 32462.4391
2011-10-15 02:00 | 30296.5391
2011-10-15 03:00 | 30296.5391
2011-10-15 04:00 | 30296.5391
2011-10-15 05:00 | 30152.5391
2011-10-15 06:00 | 30152.5391
2011-10-15 07:00 | 28934.2043
2011-10-15 08:00 | 24534.9401
2011-10-15 09:00 | 24054.1763
2011-10-15 10:00 | 14412.7789
2011-10-15 11:00 | 13377.6863
2011-10-15 12:00 | 13377.6863
2011-10-15 13:00 | 13672.5275
2011-10-15 14:00 | 14374.1764
2011-10-15 15:00 | 14413.3833
2011-10-15 16:00 | 15822.2458
2011-10-15 17:00 | 16584.1369
2011-10-15 18:00 | 19601.4749
2011-10-15 19:00 | 26624.9874
2011-10-15 20:00 | 26793.0821
2011-10-15 21:00 | 26895.7776
2011-10-15 22:00 | 26520.7776
2011-10-15 23:00 | 26520.7776
2011-10-16 | 26490.5363
2011-10-16 01:00 | 26272.8117
2011-10-16 02:00 | 26213.7982
2011-10-16 03:00 | 26272.8117
2011-10-16 04:00 | 26147.932
2011-10-16 05:00 | 25949.4952
2011-10-16 06:00 | 26001.8117
2011-10-16 07:00 | 26001.8117
2011-10-16 08:00 | 22340.854
2011-10-16 09:00 | 20175.5606
2011-10-16 10:00 | 14135.7267
2011-10-16 11:00 | 12933.7405
2011-10-16 12:00 | 12933.7405
2011-10-16 13:00 | 12783.7405
2011-10-16 14:00 | 12002.49
2011-10-16 15:00 | 11919.8206
2011-10-16 16:00 | 11910.39
2011-10-16 17:00 | 13866.6042
2011-10-16 18:00 | 18664.3608
2011-10-16 19:00 | 23394.9872
2011-10-16 20:00 | 29667.706
2011-10-16 21:00 | 29147.4511
2011-10-16 22:00 | 29115.2978
2011-10-16 23:00 | 28967.3775
2011-10-17 | 32415.0611
2011-10-17 01:00 | 38448.5986
2011-10-17 02:00 | 38276.6655
2011-10-17 03:00 | 38275.9894
2011-10-17 04:00 | 38276.9427
2011-10-17 05:00 | 38279.6189
2011-10-17 06:00 | 38279.6189
2011-10-17 07:00 | 38246.6369
2011-10-17 08:00 | 32679.3469
2011-10-17 09:00 | 30614.4605
2011-10-17 10:00 | 22902.5176
2011-10-17 11:00 | 20746.5598
2011-10-17 12:00 | 20165.0853
2011-10-17 13:00 | 20494.4633
2011-10-17 14:00 | 20794.7814
2011-10-17 15:00 | 21817.4376
2011-10-17 16:00 | 27165.6965
2011-10-17 17:00 | 47767.0818
2011-10-17 18:00 | 65748.8441
2011-10-17 19:00 | 75288.8811
2011-10-17 20:00 | 80264.048
2011-10-17 21:00 | 81256.0751
2011-10-17 22:00 | 81256.0751
2011-10-17 23:00 | 81256.0751
2011-10-18 | 82392.0255
2011-10-18 01:00 | 82850.2325
2011-10-18 02:00 | 83744.2545
2011-10-18 03:00 | 85464.1965
2011-10-18 04:00 | 89291.6682
2011-10-18 05:00 | 92144.8656
2011-10-18 06:00 | 95060.4964
2011-10-18 07:00 | 97357.0508
2011-10-18 08:00 | 100236.6213
2011-10-18 09:00 | 101630.4541
2011-10-18 10:00 | 92431.548
2011-10-18 11:00 | 87736.803
2011-10-18 12:00 | 87371.0261
2011-10-18 13:00 | 87629.3577
2011-10-18 14:00 | 87901.1302
2011-10-18 15:00 | 90124.7081
2011-10-18 16:00 | 96677.8333
2011-10-18 17:00 | 102661.054
2011-10-18 18:00 | 105986.6289
2011-10-18 19:00 | 114913.8549
2011-10-18 20:00 | 120630.0478
2011-10-18 21:00 | 119076.2796
2011-10-18 22:00 | 117381.6051
2011-10-18 23:00 | 110377.3636
2011-10-19 | 103370.6336
2011-10-19 01:00 | 100012.3791
2011-10-19 02:00 | 93908.2089
2011-10-19 03:00 | 93433.9525
2011-10-19 04:00 | 93242.0525
2011-10-19 05:00 | 93265.0288
2011-10-19 06:00 | 93497.8025
2011-10-19 07:00 | 92677.7184
2011-10-19 08:00 | 80684.6727
2011-10-19 09:00 | 78384.9461
2011-10-19 10:00 | 70844.0905
2011-10-19 11:00 | 68080.3009
2011-10-19 12:00 | 66762.4458
2011-10-19 13:00 | 67893.2483
2011-10-19 14:00 | 67264.4489
2011-10-19 15:00 | 67532.233
2011-10-19 16:00 | 68515.4534
2011-10-19 17:00 | 69398.8792
2011-10-19 18:00 | 72403.9096
2011-10-19 19:00 | 82541.6363
2011-10-19 20:00 | 84410.6984
2011-10-19 21:00 | 82591.7662
2011-10-19 22:00 | 76199.3755
2011-10-19 23:00 | 70002.261
2011-10-20 | 66316.6468
2011-10-20 01:00 | 66911.0136
2011-10-20 02:00 | 66737.9339
2011-10-20 03:00 | 66347.0215
2011-10-20 04:00 | 66488.4811
2011-10-20 05:00 | 66923.7797
2011-10-20 06:00 | 67056.361
2011-10-20 07:00 | 56592.0072
2011-10-20 08:00 | 31881.2006
2011-10-20 09:00 | 30592.261
2011-10-20 10:00 | 23651.1854
2011-10-20 11:00 | 20187.9477
2011-10-20 12:00 | 20313.0578
2011-10-20 13:00 | 21760.2339
2011-10-20 14:00 | 21760.2339
2011-10-20 15:00 | 21760.2339
2011-10-20 16:00 | 21627.9812
2011-10-20 17:00 | 24690.6188
2011-10-20 18:00 | 36152.0571
2011-10-20 19:00 | 47159.0158
2011-10-20 20:00 | 50823.3535
2011-10-20 21:00 | 51031.6674
2011-10-20 22:00 | 51031.6674
2011-10-20 23:00 | 51031.6674
2011-10-21 | 54047.4079
2011-10-21 01:00 | 57628.0307
2011-10-21 02:00 | 55375.4697
2011-10-21 03:00 | 55385.3053
2011-10-21 04:00 | 55213.7129
2011-10-21 05:00 | 55488.9845
2011-10-21 06:00 | 55397.7394
2011-10-21 07:00 | 54158.4584
2011-10-21 08:00 | 43304.9193
2011-10-21 09:00 | 39913.8513
2011-10-21 10:00 | 38017.4934
2011-10-21 11:00 | 36660.9901
2011-10-21 12:00 | 36563.6127
2011-10-21 13:00 | 37042.0792
2011-10-21 14:00 | 38378.3899
2011-10-21 15:00 | 42301.9165
2011-10-21 16:00 | 45865.1011
2011-10-21 17:00 | 59613.6605
2011-10-21 18:00 | 85918.6997
2011-10-21 19:00 | 92963.0814
2011-10-21 20:00 | 94163.4543
2011-10-21 21:00 | 93882.0543
2011-10-21 22:00 | 93680.5878
2011-10-21 23:00 | 93680.5878
2011-10-22 | 92081.1106
2011-10-22 01:00 | 92024.1113
2011-10-22 02:00 | 92514.6417
2011-10-22 03:00 | 93405.9951
2011-10-22 04:00 | 94076.7402
2011-10-22 05:00 | 94077.7795
2011-10-22 06:00 | 93700.9139
2011-10-22 07:00 | 92618.5455
2011-10-22 08:00 | 75895.1363
2011-10-22 09:00 | 75102.0656
2011-10-22 10:00 | 67675.9284
2011-10-22 11:00 | 66348.2575
2011-10-22 12:00 | 66458.6929
2011-10-22 13:00 | 67803.5599
2011-10-22 14:00 | 68651.5908
2011-10-22 15:00 | 68530.9109
2011-10-22 16:00 | 72491.5569
2011-10-22 17:00 | 82988.0418
2011-10-22 18:00 | 94433.4019
2011-10-22 19:00 | 100523.7098
2011-10-22 20:00 | 108284.2251
2011-10-22 21:00 | 108066.7444
2011-10-22 22:00 | 107833.7039
2011-10-22 23:00 | 107818.3534
2011-10-23 | 105949.2674
2011-10-23 01:00 | 105346.008
2011-10-23 02:00 | 104907.4543
2011-10-23 03:00 | 104614.1868
2011-10-23 04:00 | 104607.7934
2011-10-23 05:00 | 104607.7934
2011-10-23 06:00 | 104591.9353
2011-10-23 07:00 | 102986.5367
2011-10-23 08:00 | 61433.2967
2011-10-23 09:00 | 62514.0033
2011-10-23 10:00 | 53643.7676
2011-10-23 11:00 | 53554.9276
2011-10-23 12:00 | 53843.5405
2011-10-23 13:00 | 54417.8777
2011-10-23 14:00 | 54878.9777
2011-10-23 15:00 | 58289.9181
2011-10-23 16:00 | 63859.8679
2011-10-23 17:00 | 74123.7758
2011-10-23 18:00 | 81443.2114
2011-10-23 19:00 | 87598.5666
2011-10-23 20:00 | 85814.568
2011-10-23 21:00 | 84504.581
2011-10-23 22:00 | 82890.1536
2011-10-23 23:00 | 79388.3166
2011-10-24 | 74708.9504
2011-10-24 01:00 | 73723.4688
2011-10-24 02:00 | 73606.8891
2011-10-24 03:00 | 73947.0902
2011-10-24 04:00 | 74863.821
2011-10-24 05:00 | 74777.6494
2011-10-24 06:00 | 75130.1696
2011-10-24 07:00 | 75130.1696
2011-10-24 08:00 | 57711.8806
2011-10-24 09:00 | 53375.1129
2011-10-24 10:00 | 51909.2303
2011-10-24 11:00 | 50063.9009
2011-10-24 12:00 | 49869.7858
2011-10-24 13:00 | 49322.3007
2011-10-24 14:00 | 47861.9584
2011-10-24 15:00 | 49331.3042
2011-10-24 16:00 | 50315.7266
2011-10-24 17:00 | 54219.1494
2011-10-24 18:00 | 67880.2923
2011-10-24 19:00 | 70936.131
2011-10-24 20:00 | 70045.6449
2011-10-24 21:00 | 65915.4858
2011-10-24 22:00 | 63229.3637
2011-10-24 23:00 | 60866.4169
2011-10-25 | 59429.1923
2011-10-25 01:00 | 61649.4826
2011-10-25 02:00 | 61383.8787
2011-10-25 03:00 | 61223.5166
2011-10-25 04:00 | 61748.4053
2011-10-25 05:00 | 62206.2477
2011-10-25 06:00 | 63062.587
2011-10-25 07:00 | 62846.092
2011-10-25 08:00 | 36945.0336
2011-10-25 09:00 | 36267.7832
2011-10-25 10:00 | 31310.4916
2011-10-25 11:00 | 26929.1081
2011-10-25 12:00 | 25678.2717
2011-10-25 13:00 | 25327.2278
2011-10-25 14:00 | 25521.3309
2011-10-25 15:00 | 25591.6549
2011-10-25 16:00 | 28209.5471
2011-10-25 17:00 | 42372.9992
2011-10-25 18:00 | 55713.1282
2011-10-25 19:00 | 64407.4898
2011-10-25 20:00 | 66744.7349
2011-10-25 21:00 | 66744.7349
2011-10-25 22:00 | 66661.8701
2011-10-25 23:00 | 66809.3296
2011-10-26 | 68855.0975
2011-10-26 01:00 | 71566.8927
2011-10-26 02:00 | 71968.1132
2011-10-26 03:00 | 73213.9775
2011-10-26 04:00 | 76260.1111
2011-10-26 05:00 | 80871.2269
2011-10-26 06:00 | 83714.254
2011-10-26 07:00 | 85688.1045
2011-10-26 08:00 | 79031.2936
2011-10-26 09:00 | 76225.1941
2011-10-26 10:00 | 70394.2372
2011-10-26 11:00 | 63259.4495
2011-10-26 12:00 | 63939.4798
2011-10-26 13:00 | 66621.6179
2011-10-26 14:00 | 71464.0705
2011-10-26 15:00 | 79584.3016
2011-10-26 16:00 | 86330.1887
2011-10-26 17:00 | 100192.345
2011-10-26 18:00 | 105918.033
2011-10-26 19:00 | 112078.7058
2011-10-26 20:00 | 116028.7935
2011-10-26 21:00 | 115657.565
2011-10-26 22:00 | 114234.7547
2011-10-26 23:00 | 111859.6261
2011-10-27 | 115642.4988
2011-10-27 01:00 | 123236.3261
2011-10-27 02:00 | 123236.3261
2011-10-27 03:00 | 123429.1653
2011-10-27 04:00 | 125422.7182
2011-10-27 05:00 | 128629.7777
2011-10-27 06:00 | 129324.6
2011-10-27 07:00 | 129324.6
2011-10-27 08:00 | 126228.316
2011-10-27 09:00 | 120621.3414
2011-10-27 10:00 | 109912.6029
2011-10-27 11:00 | 105826.0338
2011-10-27 12:00 | 111597.0056
2011-10-27 13:00 | 111657.5766
2011-10-27 14:00 | 111436.2346
2011-10-27 15:00 | 111709.0695
2011-10-27 16:00 | 119218.9449
2011-10-27 17:00 | 135604.3008
2011-10-27 18:00 | 138570.5579
2011-10-27 19:00 | 148174.0672
2011-10-27 20:00 | 150334.6956
2011-10-27 21:00 | 146893.5696
2011-10-27 22:00 | 143919.4698
2011-10-27 23:00 | 142438.3317
2011-10-28 | 139726.5496
2011-10-28 01:00 | 139447.7037
2011-10-28 02:00 | 134715.368
2011-10-28 03:00 | 132739.9058
2011-10-28 04:00 | 133157.6234
2011-10-28 05:00 | 134954.6516
2011-10-28 06:00 | 136888.3328
2011-10-28 07:00 | 136915.1775
2011-10-28 08:00 | 136942.9599
2011-10-28 09:00 | 133679.8083
2011-10-28 10:00 | 128568.3003
2011-10-28 11:00 | 125319.1001
2011-10-28 12:00 | 125316.0808
2011-10-28 13:00 | 126191.0463
2011-10-28 14:00 | 127392.6833
2011-10-28 15:00 | 128391.7814
2011-10-28 16:00 | 134733.6033
2011-10-28 17:00 | 137932.9729
2011-10-28 18:00 | 141747.2686
2011-10-28 19:00 | 149817.8627
2011-10-28 20:00 | 151675.924
2011-10-28 21:00 | 151499.2127
2011-10-28 22:00 | 151136.8937
2011-10-28 23:00 | 149741.6281
2011-10-29 | 140366.8226
2011-10-29 01:00 | 136273.4038
2011-10-29 02:00 | 135213.8341
2011-10-29 03:00 | 134640.1307
2011-10-29 04:00 | 133900.5096
2011-10-29 05:00 | 133265.9421
2011-10-29 06:00 | 132487.0511
2011-10-29 07:00 | 132353.1632
2011-10-29 08:00 | 88241.3048
2011-10-29 09:00 | 79374.5539
2011-10-29 10:00 | 71181.2188
2011-10-29 11:00 | 70988.8542
2011-10-29 12:00 | 70409.4231
2011-10-29 13:00 | 70382.7843
2011-10-29 14:00 | 69635.3309
2011-10-29 15:00 | 69343.0944
2011-10-29 16:00 | 70508.4357
2011-10-29 17:00 | 76412.0333
2011-10-29 18:00 | 87892.6182
2011-10-29 19:00 | 94491.1559
2011-10-29 20:00 | 98229.4092
2011-10-29 21:00 | 95767.7716
2011-10-29 22:00 | 89805.378
2011-10-29 23:00 | 85598.9105
2011-10-30 | 82791.8314
2011-10-30 01:00 | 80895.8317
2011-10-30 02:00 | 77923.3454
2011-10-30 03:00 | 77748.0611
2011-10-30 04:00 | 77399.4695
2011-10-30 05:00 | 77013.3974
2011-10-30 06:00 | 76999.4555
2011-10-30 07:00 | 71522.4555
2011-10-30 08:00 | 26707.4783
2011-10-30 09:00 | 24612.2983
2011-10-30 10:00 | 19343.5863
2011-10-30 11:00 | 18769.37
2011-10-30 12:00 | 18359.37
2011-10-30 13:00 | 18359.37
2011-10-30 14:00 | 18438.906
2011-10-30 15:00 | 19170.6749
2011-10-30 16:00 | 26417.5831
2011-10-30 17:00 | 47741.2058
2011-10-30 18:00 | 83591.3232
2011-10-30 19:00 | 92352.2921
2011-10-30 20:00 | 98050.3719
2011-10-30 21:00 | 98524.7058
2011-10-30 22:00 | 98524.7058
2011-10-30 23:00 | 98524.7058
2011-10-31 | 101733.1956
2011-10-31 01:00 | 107652.227
2011-10-31 02:00 | 107652.7622
2011-10-31 03:00 | 107800.7204
2011-10-31 04:00 | 108150.4974
2011-10-31 05:00 | 109175.0782
2011-10-31 06:00 | 110737.2861
2011-10-31 07:00 | 111267.9406
2011-10-31 08:00 | 100031.4774
2011-10-31 09:00 | 74987.5315
2011-10-31 10:00 | 71786.5836
2011-10-31 11:00 | 67417.6932
2011-10-31 12:00 | 67781.7439
2011-10-31 13:00 | 67712.3449
2011-10-31 14:00 | 67262.602
2011-10-31 15:00 | 69161.3498
2011-10-31 16:00 | 72731.209
2011-10-31 17:00 | 80252.4488
2011-10-31 18:00 | 93746.6017
2011-10-31 19:00 | 102576.3579
2011-10-31 20:00 | 103556.4265
2011-10-31 21:00 | 102865.8771
2011-10-31 22:00 | 102578.4715
2011-10-31 23:00 | 101642.7691
2011-11-01 | 149133.8675
2011-11-01 01:00 | 136806.9243
2011-11-01 02:00 | 129384.5631
2011-11-01 03:00 | 128801.5641
2011-11-01 04:00 | 129022.2018
2011-11-01 05:00 | 129941.2453
2011-11-01 06:00 | 131311.6255
2011-11-01 07:00 | 128108.6843
2011-11-01 08:00 | 44717.9863
2011-11-01 09:00 | 42824.0543
2011-11-01 10:00 | 38148.9642
2011-11-01 11:00 | 35288.9317
2011-11-01 12:00 | 33401.5104
2011-11-01 13:00 | 33318.841
2011-11-01 14:00 | 33235.4397
2011-11-01 15:00 | 34211.1592
2011-11-01 16:00 | 40709.7951
2011-11-01 17:00 | 54127.7758
2011-11-01 18:00 | 71562.9
2011-11-01 19:00 | 74741.6001
2011-11-01 20:00 | 79214.8224
2011-11-01 21:00 | 79556.0529
2011-11-01 22:00 | 78962.0781
2011-11-01 23:00 | 74341.7529
2011-11-02 | 73782.9251
2011-11-02 01:00 | 73894.2021
2011-11-02 02:00 | 73894.2021
2011-11-02 03:00 | 73759.1872
2011-11-02 04:00 | 73894.2021
2011-11-02 05:00 | 74003.8991
2011-11-02 06:00 | 74351.7654
2011-11-02 07:00 | 74757.3337
2011-11-02 08:00 | 39237.9255
2011-11-02 09:00 | 39264.738
2011-11-02 10:00 | 37091.9449
2011-11-02 11:00 | 34564.5179
2011-11-02 12:00 | 34923.9885
2011-11-02 13:00 | 34922.7903
2011-11-02 14:00 | 34923.9885
2011-11-02 15:00 | 35326.0526
2011-11-02 16:00 | 40967.0995
2011-11-02 17:00 | 50522.5762
2011-11-02 18:00 | 62609.6314
2011-11-02 19:00 | 67947.4941
2011-11-02 20:00 | 71307.9526
2011-11-02 21:00 | 71544.3381
2011-11-02 22:00 | 68952.1257
2011-11-02 23:00 | 67439.8083
2011-11-03 | 67860.2391
2011-11-03 01:00 | 68467.4655
2011-11-03 02:00 | 69481.8665
2011-11-03 03:00 | 71531.4054
2011-11-03 04:00 | 71890.0189
2011-11-03 05:00 | 72338.3668
2011-11-03 06:00 | 72279.6054
2011-11-03 07:00 | 72365.4707
2011-11-03 08:00 | 70543.4917
2011-11-03 09:00 | 59015.931
2011-11-03 10:00 | 57836.1601
2011-11-03 11:00 | 61294.7541
2011-11-03 12:00 | 64506.5497
2011-11-03 13:00 | 64751.1949
2011-11-03 14:00 | 65207.748
2011-11-03 15:00 | 68187.3036
2011-11-03 16:00 | 72955.466
2011-11-03 17:00 | 76877.0573
2011-11-03 18:00 | 83437.1074
2011-11-03 19:00 | 89114.235
2011-11-03 20:00 | 90766.5925
2011-11-03 21:00 | 90358.0819
2011-11-03 22:00 | 89425.1169
2011-11-03 23:00 | 86955.2335
2011-11-04 | 85238.5176
2011-11-04 01:00 | 83433.9272
2011-11-04 02:00 | 81108.2332
2011-11-04 03:00 | 82105.9424
2011-11-04 04:00 | 82578.7493
2011-11-04 05:00 | 82825.009
2011-11-04 06:00 | 82746.1406
2011-11-04 07:00 | 83120.0325
2011-11-04 08:00 | 64386.6407
2011-11-04 09:00 | 48313.1188
2011-11-04 10:00 | 47743.2447
2011-11-04 11:00 | 46862.6216
2011-11-04 12:00 | 44884.0747
2011-11-04 13:00 | 43834.5423
2011-11-04 14:00 | 42924.8631
2011-11-04 15:00 | 44798.0102
2011-11-04 16:00 | 47624.68
2011-11-04 17:00 | 50239.4777
2011-11-04 18:00 | 54226.5647
2011-11-04 19:00 | 53413.9028
2011-11-04 20:00 | 53514.9531
2011-11-04 21:00 | 52272.2883
2011-11-04 22:00 | 49706.3842
2011-11-04 23:00 | 47588.7345
2011-11-05 | 44918.9823
2011-11-05 01:00 | 45017.184
2011-11-05 02:00 | 45106.461
2011-11-05 03:00 | 45798.257
2011-11-05 04:00 | 46778.4307
2011-11-05 05:00 | 46865.0145
2011-11-05 06:00 | 46915.2709
2011-11-05 07:00 | 46913.3895
2011-11-05 08:00 | 25696.4429
2011-11-05 09:00 | 25968.1871
2011-11-05 10:00 | 23947.4227
2011-11-05 11:00 | 22224.6572
2011-11-05 12:00 | 22224.6572
2011-11-05 13:00 | 22603.8528
2011-11-05 14:00 | 23190.5099
2011-11-05 15:00 | 24236.7634
2011-11-05 16:00 | 29873.7208
2011-11-05 17:00 | 38013.0784
2011-11-05 18:00 | 45266.0764
2011-11-05 19:00 | 48185.0801
2011-11-05 20:00 | 46949.3761
2011-11-05 21:00 | 45949.4617
2011-11-05 22:00 | 45044.2631
2011-11-05 23:00 | 42169.3521
2011-11-06 | 45887.2227
2011-11-06 01:00 | 50072.2467
2011-11-06 02:00 | 49808.4245
2011-11-06 03:00 | 48765.5319
2011-11-06 04:00 | 48576.1734
2011-11-06 05:00 | 48734.7904
2011-11-06 06:00 | 48815.3254
2011-11-06 07:00 | 48721.32
2011-11-06 08:00 | 28778.6542
2011-11-06 09:00 | 28506.0989
2011-11-06 10:00 | 28228.2107
2011-11-06 11:00 | 28211.684
2011-11-06 12:00 | 28090.9516
2011-11-06 13:00 | 28090.9516
2011-11-06 14:00 | 28103.1631
2011-11-06 15:00 | 28103.1631
2011-11-06 16:00 | 29583.9336
2011-11-06 17:00 | 44839.736
2011-11-06 18:00 | 65909.1006
2011-11-06 19:00 | 71779.755
2011-11-06 20:00 | 73912.7767
2011-11-06 21:00 | 73947.8481
2011-11-06 22:00 | 73846.1051
2011-11-06 23:00 | 73816.7434
2011-11-07 | 76406.183
2011-11-07 01:00 | 80340.3536
2011-11-07 02:00 | 82477.8566
2011-11-07 03:00 | 84862.1121
2011-11-07 04:00 | 85098.5926
2011-11-07 05:00 | 85637.221
2011-11-07 06:00 | 85976.1277
2011-11-07 07:00 | 87198.7906
2011-11-07 08:00 | 80637.8155
2011-11-07 09:00 | 76873.3003
2011-11-07 10:00 | 78175.2412
2011-11-07 11:00 | 72337.6221
2011-11-07 12:00 | 72068.6939
2011-11-07 13:00 | 73666.9241
2011-11-07 14:00 | 72609.5931
2011-11-07 15:00 | 75494.7002
2011-11-07 16:00 | 82193.2173
2011-11-07 17:00 | 96520.197
2011-11-07 18:00 | 104177.0931
2011-11-07 19:00 | 108212.9105
2011-11-07 20:00 | 111902.0163
2011-11-07 21:00 | 111859.9333
2011-11-07 22:00 | 111859.9333
2011-11-07 23:00 | 111859.9333
2011-11-08 | 110962.0108
2011-11-08 01:00 | 110940.0108
2011-11-08 02:00 | 110836.1877
2011-11-08 03:00 | 110810.0112
2011-11-08 04:00 | 110962.5055
2011-11-08 05:00 | 112933.0917
2011-11-08 06:00 | 115298.1895
2011-11-08 07:00 | 116439.065
2011-11-08 08:00 | 101404.2411
2011-11-08 09:00 | 93571.9244
2011-11-08 10:00 | 89525.3749
2011-11-08 11:00 | 79285.0028
2011-11-08 12:00 | 78757.7517
2011-11-08 13:00 | 78581.0761
2011-11-08 14:00 | 78953.3751
2011-11-08 15:00 | 79521.5025
2011-11-08 16:00 | 82983.8914
2011-11-08 17:00 | 89729.0689
2011-11-08 18:00 | 92149.0469
2011-11-08 19:00 | 102054.383
2011-11-08 20:00 | 106227.1641
2011-11-08 21:00 | 104955.0487
2011-11-08 22:00 | 102989.7329
2011-11-08 23:00 | 100079.6669
2011-11-09 | 95720.7153
2011-11-09 01:00 | 89981.7361
2011-11-09 02:00 | 86706.0633
2011-11-09 03:00 | 86529.3969
2011-11-09 04:00 | 85861.3433
2011-11-09 05:00 | 86197.962
2011-11-09 06:00 | 85852.5941
2011-11-09 07:00 | 85826.3377
2011-11-09 08:00 | 60835.7456
2011-11-09 09:00 | 58276.6712
2011-11-09 10:00 | 48388.697
2011-11-09 11:00 | 39759.0652
2011-11-09 12:00 | 36715.0591
2011-11-09 13:00 | 39325.2441
2011-11-09 14:00 | 41700.6407
2011-11-09 15:00 | 41843.9577
2011-11-09 16:00 | 43521.039
2011-11-09 17:00 | 50554.89
2011-11-09 18:00 | 61950.0505
2011-11-09 19:00 | 69006.498
2011-11-09 20:00 | 70856.9683
2011-11-09 21:00 | 70179.6296
2011-11-09 22:00 | 68154.5856
2011-11-09 23:00 | 68083.1326
2011-11-10 | 70790.8876
2011-11-10 01:00 | 75548.2199
2011-11-10 02:00 | 75266.4302
2011-11-10 03:00 | 75128.5642
2011-11-10 04:00 | 75947.5602
2011-11-10 05:00 | 77757.0429
2011-11-10 06:00 | 78401.7786
2011-11-10 07:00 | 79895.6392
2011-11-10 08:00 | 76910.8823
2011-11-10 09:00 | 71472.1908
2011-11-10 10:00 | 70752.7525
2011-11-10 11:00 | 67855.4732
2011-11-10 12:00 | 68020.8102
2011-11-10 13:00 | 68290.8023
2011-11-10 14:00 | 68039.1449
2011-11-10 15:00 | 70348.055
2011-11-10 16:00 | 71709.7664
2011-11-10 17:00 | 81723.6697
2011-11-10 18:00 | 96613.9663
2011-11-10 19:00 | 105826.3502
2011-11-10 20:00 | 102241.2344
2011-11-10 21:00 | 101143.1147
2011-11-10 22:00 | 95767.1905
2011-11-10 23:00 | 87909.0303
2011-11-11 | 79242.3093
2011-11-11 01:00 | 76839.7722
2011-11-11 02:00 | 76366.1662
2011-11-11 03:00 | 76276.6722
2011-11-11 04:00 | 75567.8773
2011-11-11 05:00 | 74419.9814
2011-11-11 06:00 | 73608.1252
2011-11-11 07:00 | 73787.7547
2011-11-11 08:00 | 32339.7311
2011-11-11 09:00 | 29164.5979
2011-11-11 10:00 | 29021.7549
2011-11-11 11:00 | 29038.5487
2011-11-11 12:00 | 28005.8138
2011-11-11 13:00 | 26760.4481
2011-11-11 14:00 | 26702.5448
2011-11-11 15:00 | 26702.5448
2011-11-11 16:00 | 28874.4895
2011-11-11 17:00 | 38203.895
2011-11-11 18:00 | 50398.1127
2011-11-11 19:00 | 54304.6234
2011-11-11 20:00 | 54304.6234
2011-11-11 21:00 | 54304.6234
2011-11-11 22:00 | 54304.6234
2011-11-11 23:00 | 53765.4234
2011-11-12 | 50765.4173
2011-11-12 01:00 | 49561.9354
2011-11-12 02:00 | 49509.2647
2011-11-12 03:00 | 49509.2647
2011-11-12 04:00 | 49509.2647
2011-11-12 05:00 | 48921.2647
2011-11-12 06:00 | 47417.7654
2011-11-12 07:00 | 47838.5413
2011-11-12 08:00 | 21468.6701
2011-11-12 09:00 | 18729.4765
2011-11-12 10:00 | 16275.1765
2011-11-12 11:00 | 16275.1765
2011-11-12 12:00 | 16273.2871
2011-11-12 13:00 | 16220.6165
2011-11-12 14:00 | 14938.4696
2011-11-12 15:00 | 16057.7091
2011-11-12 16:00 | 16338.2432
2011-11-12 17:00 | 19498.159
2011-11-12 18:00 | 20916.7483
2011-11-12 19:00 | 21116.0595
2011-11-12 20:00 | 21838.2794
2011-11-12 21:00 | 21850.8334
2011-11-12 22:00 | 21850.8334
2011-11-12 23:00 | 21850.8334
2011-11-13 | 23017.9961
2011-11-13 01:00 | 26825.7
2011-11-13 02:00 | 26808.62
2011-11-13 03:00 | 26736.9
2011-11-13 04:00 | 26736.9
2011-11-13 05:00 | 26736.9
2011-11-13 06:00 | 26736.9
2011-11-13 07:00 | 26736.9
2011-11-13 08:00 | 25307.1899
2011-11-13 09:00 | 25307.1899
2011-11-13 10:00 | 22759.9086
2011-11-13 11:00 | 18639.5804
2011-11-13 12:00 | 15991.1411
2011-11-13 13:00 | 17560.9371
2011-11-13 14:00 | 19820.8741
2011-11-13 15:00 | 20127.1966
2011-11-13 16:00 | 21133.4266
2011-11-13 17:00 | 22555.6949
2011-11-13 18:00 | 25249.4684
2011-11-13 19:00 | 27166.0311
2011-11-13 20:00 | 28214
2011-11-13 21:00 | 28214
2011-11-13 22:00 | 28214
2011-11-13 23:00 | 28214
2011-11-14 | 35494.2965
2011-11-14 01:00 | 43637.9572
2011-11-14 02:00 | 44238.9288
2011-11-14 03:00 | 44843.3676
2011-11-14 04:00 | 45513.9382
2011-11-14 05:00 | 45690.1725
2011-11-14 06:00 | 45747.974
2011-11-14 07:00 | 46573.7385
2011-11-14 08:00 | 47064.2417
2011-11-14 09:00 | 47782.6615
2011-11-14 10:00 | 46396.2701
2011-11-14 11:00 | 43928.7803
2011-11-14 12:00 | 46582.376
2011-11-14 13:00 | 46597.7337
2011-11-14 14:00 | 46819.6707
2011-11-14 15:00 | 48883.0765
2011-11-14 16:00 | 56260.2165
2011-11-14 17:00 | 73395.8516
2011-11-14 18:00 | 81357.8246
2011-11-14 19:00 | 84893.2386
2011-11-14 20:00 | 86148.6533
2011-11-14 21:00 | 84804.6946
2011-11-14 22:00 | 84189.7757
2011-11-14 23:00 | 83525.8674
2011-11-15 | 87041.9277
2011-11-15 01:00 | 93562.7325
2011-11-15 02:00 | 93757.9642
2011-11-15 03:00 | 94131.2837
2011-11-15 04:00 | 94861.9517
2011-11-15 05:00 | 97384.2618
2011-11-15 06:00 | 100243.5799
2011-11-15 07:00 | 102186.7876
2011-11-15 08:00 | 104028.5931
2011-11-15 09:00 | 104232.1267
2011-11-15 10:00 | 105342.6233
2011-11-15 11:00 | 100665.2954
2011-11-15 12:00 | 101091.2939
2011-11-15 13:00 | 102211.0052
2011-11-15 14:00 | 104038.8951
2011-11-15 15:00 | 107293.171
2011-11-15 16:00 | 108941.3411
2011-11-15 17:00 | 111200.0501
2011-11-15 18:00 | 110873.7544
2011-11-15 19:00 | 116873.2863
2011-11-15 20:00 | 119647.3655
2011-11-15 21:00 | 120020.1641
2011-11-15 22:00 | 117711.9578
2011-11-15 23:00 | 114865.5449
2011-11-16 | 108835.0604
2011-11-16 01:00 | 104478.2925
2011-11-16 02:00 | 103536.3568
2011-11-16 03:00 | 103877.7102
2011-11-16 04:00 | 104320.9461
2011-11-16 05:00 | 104837.6403
2011-11-16 06:00 | 104747.5957
2011-11-16 07:00 | 105191.7749
2011-11-16 08:00 | 103602.6753
2011-11-16 09:00 | 103371.13
2011-11-16 10:00 | 102917.2993
2011-11-16 11:00 | 100275.9999
2011-11-16 12:00 | 100229.0108
2011-11-16 13:00 | 100257.2449
2011-11-16 14:00 | 99287.6283
2011-11-16 15:00 | 99526.1253
2011-11-16 16:00 | 101189.6235
2011-11-16 17:00 | 104887.1819
2011-11-16 18:00 | 108493.2637
2011-11-16 19:00 | 112868.1381
2011-11-16 20:00 | 114468.4242
2011-11-16 21:00 | 111093.0113
2011-11-16 22:00 | 102197.0604
2011-11-16 23:00 | 98612.7074
2011-11-17 | 95963.3842
2011-11-17 01:00 | 95192.3232
2011-11-17 02:00 | 94347.2421
2011-11-17 03:00 | 93818.2035
2011-11-17 04:00 | 94345.6144
2011-11-17 05:00 | 95316.4086
2011-11-17 06:00 | 97202.7731
2011-11-17 07:00 | 97820.1097
2011-11-17 08:00 | 79547.4029
2011-11-17 09:00 | 61248.4048
2011-11-17 10:00 | 53701.7828
2011-11-17 11:00 | 49991.9276
2011-11-17 12:00 | 46807.7143
2011-11-17 13:00 | 46761.4037
2011-11-17 14:00 | 46379.8205
2011-11-17 15:00 | 46634.1095
2011-11-17 16:00 | 48288.0293
2011-11-17 17:00 | 61913.8881
2011-11-17 18:00 | 77695.7303
2011-11-17 19:00 | 85467.7453
2011-11-17 20:00 | 85551.6146
2011-11-17 21:00 | 81914.3727
2011-11-17 22:00 | 78334.2347
2011-11-17 23:00 | 77655.9297
2011-11-18 | 77326.6548
2011-11-18 01:00 | 76541.1445
2011-11-18 02:00 | 76664.8612
2011-11-18 03:00 | 76541.1445
2011-11-18 04:00 | 76780.7661
2011-11-18 05:00 | 76780.7661
2011-11-18 06:00 | 76780.7661
2011-11-18 07:00 | 76403.7096
2011-11-18 08:00 | 30682.6969
2011-11-18 09:00 | 26148.0014
2011-11-18 10:00 | 25163.7892
2011-11-18 11:00 | 23850.7929
2011-11-18 12:00 | 24039.6792
2011-11-18 13:00 | 23900.5718
2011-11-18 14:00 | 24168.3399
2011-11-18 15:00 | 24929.5001
2011-11-18 16:00 | 34627.1077
2011-11-18 17:00 | 47790.9238
2011-11-18 18:00 | 58985.1954
2011-11-18 19:00 | 64673.2657
2011-11-18 20:00 | 63835.5829
2011-11-18 21:00 | 63025.7829
2011-11-18 22:00 | 62185.8173
2011-11-18 23:00 | 62008.8572
2011-11-19 | 64113.8346
2011-11-19 01:00 | 64915.3257
2011-11-19 02:00 | 64334.8204
2011-11-19 03:00 | 63879.6279
2011-11-19 04:00 | 64089.7956
2011-11-19 05:00 | 64451.7372
2011-11-19 06:00 | 64451.7372
2011-11-19 07:00 | 64451.7372
2011-11-19 08:00 | 46726.1595
2011-11-19 09:00 | 40542.3511
2011-11-19 10:00 | 39659.0681
2011-11-19 11:00 | 31205.2668
2011-11-19 12:00 | 27810.3986
2011-11-19 13:00 | 30178.5416
2011-11-19 14:00 | 30785.7941
2011-11-19 15:00 | 35853.8152
2011-11-19 16:00 | 42370.0741
2011-11-19 17:00 | 49761.0853
2011-11-19 18:00 | 57355.8828
2011-11-19 19:00 | 62988.3316
2011-11-19 20:00 | 65717.3201
2011-11-19 21:00 | 66342.097
2011-11-19 22:00 | 66549.0646
2011-11-19 23:00 | 66657.1232
2011-11-20 | 70971.5944
2011-11-20 01:00 | 78566.0498
2011-11-20 02:00 | 78566.0498
2011-11-20 03:00 | 78625.0921
2011-11-20 04:00 | 79649.4362
2011-11-20 05:00 | 82681.9483
2011-11-20 06:00 | 87630.0724
2011-11-20 07:00 | 92212.1048
2011-11-20 08:00 | 89791.5399
2011-11-20 09:00 | 90959.9667
2011-11-20 10:00 | 93233.0202
2011-11-20 11:00 | 94599.4301
2011-11-20 12:00 | 94948.1178
2011-11-20 13:00 | 95450.0257
2011-11-20 14:00 | 98780.4423
2011-11-20 15:00 | 110906.6663
2011-11-20 16:00 | 132299.1183
2011-11-20 17:00 | 152093.7423
2011-11-20 18:00 | 160330.7437
2011-11-20 19:00 | 161948.0084
2011-11-20 20:00 | 161897.3383
2011-11-20 21:00 | 161940.6084
2011-11-20 22:00 | 161861.3487
2011-11-20 23:00 | 161330.039
2011-11-21 | 160702.1413
2011-11-21 01:00 | 160616.188
2011-11-21 02:00 | 159985.5532
2011-11-21 03:00 | 159960.2064
2011-11-21 04:00 | 159852.4661
2011-11-21 05:00 | 166478.4201
2011-11-21 06:00 | 170890.7582
2011-11-21 07:00 | 172422.3724
2011-11-21 08:00 | 166541.8724
2011-11-21 09:00 | 165655.5489
2011-11-21 10:00 | 164251.4227
2011-11-21 11:00 | 163786.3358
2011-11-21 12:00 | 162317.7106
2011-11-21 13:00 | 162053.9105
2011-11-21 14:00 | 163897.077
2011-11-21 15:00 | 166857.8701
2011-11-21 16:00 | 173860.2581
2011-11-21 17:00 | 180572.8924
2011-11-21 18:00 | 181456.4649
2011-11-21 19:00 | 182705.0206
2011-11-21 20:00 | 183184.2358
2011-11-21 21:00 | 182668.5527
2011-11-21 22:00 | 181259.1527
2011-11-21 23:00 | 178303.1311
2011-11-22 | 171739.9333
2011-11-22 01:00 | 166692.2619
2011-11-22 02:00 | 165780.9549
2011-11-22 03:00 | 164100.8329
2011-11-22 04:00 | 163609.7871
2011-11-22 05:00 | 163639.6761
2011-11-22 06:00 | 163380.2947
2011-11-22 07:00 | 163725.5087
2011-11-22 08:00 | 156969.0124
2011-11-22 09:00 | 155948.7474
2011-11-22 10:00 | 147553.7662
2011-11-22 11:00 | 144737.2472
2011-11-22 12:00 | 145398.1301
2011-11-22 13:00 | 145236.2125
2011-11-22 14:00 | 145063.1687
2011-11-22 15:00 | 144947.7677
2011-11-22 16:00 | 146938.789
2011-11-22 17:00 | 152224.8094
2011-11-22 18:00 | 153407.8223
2011-11-22 19:00 | 156510.7319
2011-11-22 20:00 | 154580.8585
2011-11-22 21:00 | 146392.4389
2011-11-22 22:00 | 139619.9165
2011-11-22 23:00 | 132224.2834
2011-11-23 | 121014.2877
2011-11-23 01:00 | 113426.4346
2011-11-23 02:00 | 110315.8537
2011-11-23 03:00 | 109396.5826
2011-11-23 04:00 | 109412.5032
2011-11-23 05:00 | 110012.0409
2011-11-23 06:00 | 111049.5539
2011-11-23 07:00 | 113537.2305
2011-11-23 08:00 | 100809.0481
2011-11-23 09:00 | 88644.8038
2011-11-23 10:00 | 88135.6211
2011-11-23 11:00 | 84931.1641
2011-11-23 12:00 | 83815.6335
2011-11-23 13:00 | 83321.7349
2011-11-23 14:00 | 82934.2607
2011-11-23 15:00 | 83023.9875
2011-11-23 16:00 | 84257.16
2011-11-23 17:00 | 85152.8742
2011-11-23 18:00 | 88221.646
2011-11-23 19:00 | 89317.4608
2011-11-23 20:00 | 85651.3993
2011-11-23 21:00 | 85250.463
2011-11-23 22:00 | 85068.2277
2011-11-23 23:00 | 84520.2927
2011-11-24 | 72091.8118
2011-11-24 01:00 | 67330.8411
2011-11-24 02:00 | 66551.8524
2011-11-24 03:00 | 65250.994
2011-11-24 04:00 | 65670.8094
2011-11-24 05:00 | 65506.2101
2011-11-24 06:00 | 65723.7031
2011-11-24 07:00 | 65753.502
2011-11-24 08:00 | 31133.8667
2011-11-24 09:00 | 22812.3015
2011-11-24 10:00 | 20691.4066
2011-11-24 11:00 | 19750.3222
2011-11-24 12:00 | 19054.6761
2011-11-24 13:00 | 18283.9515
2011-11-24 14:00 | 17720.7233
2011-11-24 15:00 | 17423.4809
2011-11-24 16:00 | 18024.2489
2011-11-24 17:00 | 24622.4071
2011-11-24 18:00 | 29988.4148
2011-11-24 19:00 | 30482.4395
2011-11-24 20:00 | 30447.2043
2011-11-24 21:00 | 30120.0043
2011-11-24 22:00 | 30120.0043
2011-11-24 23:00 | 28718.7429
2011-11-25 | 28548.2737
2011-11-25 01:00 | 29509.6389
2011-11-25 02:00 | 29509.6389
2011-11-25 03:00 | 29509.6389
2011-11-25 04:00 | 29456.9682
2011-11-25 05:00 | 29456.9682
2011-11-25 06:00 | 29456.9682
2011-11-25 07:00 | 29456.9682
2011-11-25 08:00 | 17525.1001
2011-11-25 09:00 | 16490.6282
2011-11-25 10:00 | 15886.874
2011-11-25 11:00 | 13378.3179
2011-11-25 12:00 | 13378.3179
2011-11-25 13:00 | 13378.3179
2011-11-25 14:00 | 13378.3179
2011-11-25 15:00 | 13590.2908
2011-11-25 16:00 | 13715.4009
2011-11-25 17:00 | 18839.6987
2011-11-25 18:00 | 21275.4414
2011-11-25 19:00 | 24061.4502
2011-11-25 20:00 | 25166.7973
2011-11-25 21:00 | 25298.0592
2011-11-25 22:00 | 25298.0592
2011-11-25 23:00 | 25298.0592
2011-11-26 | 30921.6202
2011-11-26 01:00 | 38718.8103
2011-11-26 02:00 | 38706.3684
2011-11-26 03:00 | 38708.3684
2011-11-26 04:00 | 38788.5684
2011-11-26 05:00 | 38801.0103
2011-11-26 06:00 | 38801.0103
2011-11-26 07:00 | 38801.0103
2011-11-26 08:00 | 38864.4052
2011-11-26 09:00 | 41887.7192
2011-11-26 10:00 | 40558.2935
2011-11-26 11:00 | 39628.9571
2011-11-26 12:00 | 37021.9739
2011-11-26 13:00 | 38014.4618
2011-11-26 14:00 | 39747.8102
2011-11-26 15:00 | 41075.1687
2011-11-26 16:00 | 43559.5793
2011-11-26 17:00 | 46945.9468
2011-11-26 18:00 | 47445.603
2011-11-26 19:00 | 50898.2824
2011-11-26 20:00 | 51700.2973
2011-11-26 21:00 | 51483.722
2011-11-26 22:00 | 50183.7139
2011-11-26 23:00 | 47174.5061
2011-11-27 | 53239.2602
2011-11-27 01:00 | 62351.3319
2011-11-27 02:00 | 61891.8319
2011-11-27 03:00 | 61732.0319
2011-11-27 04:00 | 61732.0319
2011-11-27 05:00 | 61732.0319
2011-11-27 06:00 | 61988.9153
2011-11-27 07:00 | 62813.4367
2011-11-27 08:00 | 62177.8294
2011-11-27 09:00 | 61926.5198
2011-11-27 10:00 | 57780.5105
2011-11-27 11:00 | 51428.1629
2011-11-27 12:00 | 51602.032
2011-11-27 13:00 | 51852.9839
2011-11-27 14:00 | 53760.099
2011-11-27 15:00 | 58220.6403
2011-11-27 16:00 | 65138.4534
2011-11-27 17:00 | 81766.0219
2011-11-27 18:00 | 92930.3775
2011-11-27 19:00 | 101223.3723
2011-11-27 20:00 | 102864.9225
2011-11-27 21:00 | 102610.3619
2011-11-27 22:00 | 101493.3516
2011-11-27 23:00 | 101497.0972
2011-11-28 | 104294.0579
2011-11-28 01:00 | 108744.9826
2011-11-28 02:00 | 108512.7592
2011-11-28 03:00 | 108850.5387
2011-11-28 04:00 | 109467.3216
2011-11-28 05:00 | 112490.9633
2011-11-28 06:00 | 117960.7501
2011-11-28 07:00 | 122332.6753
2011-11-28 08:00 | 123631.8212
2011-11-28 09:00 | 120183.4277
2011-11-28 10:00 | 119214.9676
2011-11-28 11:00 | 118743.834
2011-11-28 12:00 | 118733.0197
2011-11-28 13:00 | 119164.7376
2011-11-28 14:00 | 121564.7156
2011-11-28 15:00 | 124187.7654
2011-11-28 16:00 | 127434.5176
2011-11-28 17:00 | 133169.7584
2011-11-28 18:00 | 144445.6717
2011-11-28 19:00 | 151491.4793
2011-11-28 20:00 | 150619.6248
2011-11-28 21:00 | 147547.1958
2011-11-28 22:00 | 139972.453
2011-11-28 23:00 | 130446.2026
2011-11-29 | 123933.3507
2011-11-29 01:00 | 120304.2918
2011-11-29 02:00 | 117648.1194
2011-11-29 03:00 | 115099.8211
2011-11-29 04:00 | 115240.4931
2011-11-29 05:00 | 115307.0565
2011-11-29 06:00 | 114805.3011
2011-11-29 07:00 | 115450.7588
2011-11-29 08:00 | 106290.7311
2011-11-29 09:00 | 91095.3419
2011-11-29 10:00 | 91036.2165
2011-11-29 11:00 | 87368.3937
2011-11-29 12:00 | 86816.9365
2011-11-29 13:00 | 86357.2085
2011-11-29 14:00 | 87332.7584
2011-11-29 15:00 | 90055.1011
2011-11-29 16:00 | 89407.995
2011-11-29 17:00 | 98353.977
2011-11-29 18:00 | 110216.3906
2011-11-29 19:00 | 117587.7327
2011-11-29 20:00 | 117669.2081
2011-11-29 21:00 | 114661.8567
2011-11-29 22:00 | 110394.2261
2011-11-29 23:00 | 105773.7213
2011-11-30 | 104754.9436
2011-11-30 01:00 | 105535.7759
2011-11-30 02:00 | 107052.4632
2011-11-30 03:00 | 107074.6014
2011-11-30 04:00 | 106791.7972
2011-11-30 05:00 | 107736.9524
2011-11-30 06:00 | 108217.4369
2011-11-30 07:00 | 110420.3409
2011-11-30 08:00 | 97666.8599
2011-11-30 09:00 | 65123.7249
2011-11-30 10:00 | 61854.7675
2011-11-30 11:00 | 47310.9774
2011-11-30 12:00 | 43638.8121
2011-11-30 13:00 | 44069.1566
2011-11-30 14:00 | 45165.8252
2011-11-30 15:00 | 45658.3752
2011-11-30 16:00 | 52752.648
2011-11-30 17:00 | 82259.0516
2011-11-30 18:00 | 102275.2731
2011-11-30 19:00 | 117560.9705
2011-11-30 20:00 | 118336.3725
2011-11-30 21:00 | 117553.7001
2011-11-30 22:00 | 117261.454
2011-11-30 23:00 | 117052.9495
2011-12-01 | 170561.6936
2011-12-01 01:00 | 167954.7522
2011-12-01 02:00 | 167255.7678
2011-12-01 03:00 | 166260.0819
2011-12-01 04:00 | 168233.0483
2011-12-01 05:00 | 170049.3159
2011-12-01 06:00 | 170716.609
2011-12-01 07:00 | 170947.0744
2011-12-01 08:00 | 110614.1954
2011-12-01 09:00 | 71932.8974
2011-12-01 10:00 | 70965.0284
2011-12-01 11:00 | 67474.684
2011-12-01 12:00 | 68555.8127
2011-12-01 13:00 | 68787.0812
2011-12-01 14:00 | 70724.541
2011-12-01 15:00 | 76920.68
2011-12-01 16:00 | 92543.9344
2011-12-01 17:00 | 120195.3433
2011-12-01 18:00 | 142313.3617
2011-12-01 19:00 | 157077.9836
2011-12-01 20:00 | 157077.9836
2011-12-01 21:00 | 157077.9836
2011-12-01 22:00 | 156372.6892
2011-12-01 23:00 | 155474.2836
2011-12-02 | 155193.8172
2011-12-02 01:00 | 154309.2805
2011-12-02 02:00 | 153927.1206
2011-12-02 03:00 | 154955.9129
2011-12-02 04:00 | 156915.7578
2011-12-02 05:00 | 157280.1055
2011-12-02 06:00 | 157409.4092
2011-12-02 07:00 | 157409.4092
2011-12-02 08:00 | 133260.6425
2011-12-02 09:00 | 101467.769
2011-12-02 10:00 | 96051.7641
2011-12-02 11:00 | 94122.4076
2011-12-02 12:00 | 93198.4193
2011-12-02 13:00 | 93135.9083
2011-12-02 14:00 | 91500.7519
2011-12-02 15:00 | 94009.2609
2011-12-02 16:00 | 101775.8916
2011-12-02 17:00 | 120660.745
2011-12-02 18:00 | 133406.8067
2011-12-02 19:00 | 137976.5726
2011-12-02 20:00 | 138392.1591
2011-12-02 21:00 | 136836.6751
2011-12-02 22:00 | 127625.5357
2011-12-02 23:00 | 123326.9675
2011-12-03 | 122303.7039
2011-12-03 01:00 | 120473.8806
2011-12-03 02:00 | 117557.9617
2011-12-03 03:00 | 115630.6875
2011-12-03 04:00 | 115879.5208
2011-12-03 05:00 | 116341.2909
2011-12-03 06:00 | 116367.0753
2011-12-03 07:00 | 116788.6591
2011-12-03 08:00 | 84322.913
2011-12-03 09:00 | 75755.4965
2011-12-03 10:00 | 73780.069
2011-12-03 11:00 | 65722.4861
2011-12-03 12:00 | 62463.4891
2011-12-03 13:00 | 62315.735
2011-12-03 14:00 | 62421.6055
2011-12-03 15:00 | 66295.4028
2011-12-03 16:00 | 71126.937
2011-12-03 17:00 | 79216.1886
2011-12-03 18:00 | 83655.5729
2011-12-03 19:00 | 90750.2584
2011-12-03 20:00 | 93534.3448
2011-12-03 21:00 | 92029.0403
2011-12-03 22:00 | 89465.1833
2011-12-03 23:00 | 85814.1
2011-12-04 | 86445.028
2011-12-04 01:00 | 92580.7272
2011-12-04 02:00 | 92588.8164
2011-12-04 03:00 | 92588.8164
2011-12-04 04:00 | 92402.741
2011-12-04 05:00 | 92638.0236
2011-12-04 06:00 | 93667.666
2011-12-04 07:00 | 94922.9691
2011-12-04 08:00 | 95145.4708
2011-12-04 09:00 | 94885.9386
2011-12-04 10:00 | 95581.5467
2011-12-04 11:00 | 84477.2019
2011-12-04 12:00 | 81704.0354
2011-12-04 13:00 | 81675.863
2011-12-04 14:00 | 84152.5339
2011-12-04 15:00 | 88522.692
2011-12-04 16:00 | 97151.2203
2011-12-04 17:00 | 109656.0072
2011-12-04 18:00 | 115159.0526
2011-12-04 19:00 | 122423.4986
2011-12-04 20:00 | 128401.2895
2011-12-04 21:00 | 128302.6204
2011-12-04 22:00 | 128088.0503
2011-12-04 23:00 | 126704.0864
2011-12-05 | 128629.9659
2011-12-05 01:00 | 133687.7171
2011-12-05 02:00 | 133687.7171
2011-12-05 03:00 | 133664.7226
2011-12-05 04:00 | 135206.6287
2011-12-05 05:00 | 140555.0083
2011-12-05 06:00 | 150278.2403
2011-12-05 07:00 | 154974.0056
2011-12-05 08:00 | 152671.089
2011-12-05 09:00 | 154978.3505
2011-12-05 10:00 | 154068.4771
2011-12-05 11:00 | 143559.4487
2011-12-05 12:00 | 140287.6292
2011-12-05 13:00 | 140040.6343
2011-12-05 14:00 | 140094.4115
2011-12-05 15:00 | 141024.2487
2011-12-05 16:00 | 141472.8797
2011-12-05 17:00 | 145206.1602
2011-12-05 18:00 | 150626.0611
2011-12-05 19:00 | 162624.4973
2011-12-05 20:00 | 167317.4346
2011-12-05 21:00 | 164942.528
2011-12-05 22:00 | 158060.6733
2011-12-05 23:00 | 155349.5304
2011-12-06 | 155544.7593
2011-12-06 01:00 | 154037.5407
2011-12-06 02:00 | 153394.6012
2011-12-06 03:00 | 153566.927
2011-12-06 04:00 | 154446.1898
2011-12-06 05:00 | 160604.0281
2011-12-06 06:00 | 173875.0568
2011-12-06 07:00 | 178489.0978
2011-12-06 08:00 | 175212.877
2011-12-06 09:00 | 178197.5232
2011-12-06 10:00 | 176173.6601
2011-12-06 11:00 | 163548.8115
2011-12-06 12:00 | 159693.0566
2011-12-06 13:00 | 159505.6855
2011-12-06 14:00 | 161309.1435
2011-12-06 15:00 | 169217.7285
2011-12-06 16:00 | 170249.1018
2011-12-06 17:00 | 178509.7874
2011-12-06 18:00 | 189166.866
2011-12-06 19:00 | 199251.8059
2011-12-06 20:00 | 203830.4484
2011-12-06 21:00 | 203750.1866
2011-12-06 22:00 | 202727.3191
2011-12-06 23:00 | 201078.1834
2011-12-07 | 201372.6592
2011-12-07 01:00 | 201477.9988
2011-12-07 02:00 | 199543.8496
2011-12-07 03:00 | 198313.9501
2011-12-07 04:00 | 197615.3045
2011-12-07 05:00 | 198881.7627
2011-12-07 06:00 | 202034.1426
2011-12-07 07:00 | 205690.3502
2011-12-07 08:00 | 197496.7224
2011-12-07 09:00 | 178169.2637
2011-12-07 10:00 | 176956.0652
2011-12-07 11:00 | 168963.9217
2011-12-07 12:00 | 169023.9005
2011-12-07 13:00 | 168598.8438
2011-12-07 14:00 | 168714.0822
2011-12-07 15:00 | 169659.7121
2011-12-07 16:00 | 169223.6626
2011-12-07 17:00 | 180592.5293
2011-12-07 18:00 | 204786.8664
2011-12-07 19:00 | 218715.5762
2011-12-07 20:00 | 220129.5732
2011-12-07 21:00 | 205255.5242
2011-12-07 22:00 | 194685.3098
2011-12-07 23:00 | 184633.076
2011-12-08 | 181461.5673
2011-12-08 01:00 | 181776.3714
2011-12-08 02:00 | 180392.9158
2011-12-08 03:00 | 177803.1103
2011-12-08 04:00 | 177286.9947
2011-12-08 05:00 | 177963.2793
2011-12-08 06:00 | 178106.3883
2011-12-08 07:00 | 177831.4335
2011-12-08 08:00 | 149051.648
2011-12-08 09:00 | 100379.6559
2011-12-08 10:00 | 85102.7032
2011-12-08 11:00 | 75459.0199
2011-12-08 12:00 | 74987.6796
2011-12-08 13:00 | 75945.5656
2011-12-08 14:00 | 76450.9262
2011-12-08 15:00 | 82943.6717
2011-12-08 16:00 | 112119.7139
2011-12-08 17:00 | 155266.381
2011-12-08 18:00 | 175174.2185
2011-12-08 19:00 | 186973.3905
2011-12-08 20:00 | 192452.2648
2011-12-08 21:00 | 192346.693
2011-12-08 22:00 | 192212.6597
2011-12-08 23:00 | 192212.6597
2011-12-09 | 194198.9493
2011-12-09 01:00 | 195157.7283
2011-12-09 02:00 | 196159.8842
2011-12-09 03:00 | 198348.0515
2011-12-09 04:00 | 199497.408
2011-12-09 05:00 | 200866.0392
2011-12-09 06:00 | 203406.7724
2011-12-09 07:00 | 204054.0279
2011-12-09 08:00 | 201764.0279
2011-12-09 09:00 | 174364.0461
2011-12-09 10:00 | 170519.2946
2011-12-09 11:00 | 153685.5275
2011-12-09 12:00 | 145876.8186
2011-12-09 13:00 | 144866.9876
2011-12-09 14:00 | 149537.2178
2011-12-09 15:00 | 154581.4223
2011-12-09 16:00 | 158929.1418
2011-12-09 17:00 | 171037.4666
2011-12-09 18:00 | 171812.1159
2011-12-09 19:00 | 181811.2565
2011-12-09 20:00 | 188734.2842
2011-12-09 21:00 | 188381.7398
2011-12-09 22:00 | 188339.6398
2011-12-09 23:00 | 186740.1934
2011-12-10 | 181931.3823
2011-12-10 01:00 | 179948.8716
2011-12-10 02:00 | 178745.5989
2011-12-10 03:00 | 178458.4327
2011-12-10 04:00 | 177814.6883
2011-12-10 05:00 | 177890.2759
2011-12-10 06:00 | 178547.6381
2011-12-10 07:00 | 178569.6883
2011-12-10 08:00 | 172522.0977
2011-12-10 09:00 | 123171.1272
2011-12-10 10:00 | 101715.1509
2011-12-10 11:00 | 93491.5198
2011-12-10 12:00 | 89103.3025
2011-12-10 13:00 | 83438.5506
2011-12-10 14:00 | 79745.4197
2011-12-10 15:00 | 85337.6472
2011-12-10 16:00 | 107725.6707
2011-12-10 17:00 | 141318.8131
2011-12-10 18:00 | 156533.2003
2011-12-10 19:00 | 162894.5355
2011-12-10 20:00 | 163816.3346
2011-12-10 21:00 | 163271.7858
2011-12-10 22:00 | 162190.2346
2011-12-10 23:00 | 158421.3885
2011-12-11 | 165222.3062
2011-12-11 01:00 | 166337.4999
2011-12-11 02:00 | 166337.4999
2011-12-11 03:00 | 166384.3426
2011-12-11 04:00 | 167112.8399
2011-12-11 05:00 | 166327.2466
2011-12-11 06:00 | 166010.0298
2011-12-11 07:00 | 165937.2034
2011-12-11 08:00 | 153546.0854
2011-12-11 09:00 | 107597.0159
2011-12-11 10:00 | 99561.0609
2011-12-11 11:00 | 93805.6483
2011-12-11 12:00 | 87327.1561
2011-12-11 13:00 | 85272.3518
2011-12-11 14:00 | 81059.5714
2011-12-11 15:00 | 82822.1461
2011-12-11 16:00 | 103825.6537
2011-12-11 17:00 | 142020.0195
2011-12-11 18:00 | 159814.8621
2011-12-11 19:00 | 175897.4638
2011-12-11 20:00 | 181660.5931
2011-12-11 21:00 | 181138.076
2011-12-11 22:00 | 178937.6118
2011-12-11 23:00 | 176283.0971
2011-12-12 | 179701.8632
2011-12-12 01:00 | 180664.4072
2011-12-12 02:00 | 180451.7858
2011-12-12 03:00 | 179871.2078
2011-12-12 04:00 | 180320.5923
2011-12-12 05:00 | 183101.0489
2011-12-12 06:00 | 188982.8102
2011-12-12 07:00 | 194303.021
2011-12-12 08:00 | 195831.6482
2011-12-12 09:00 | 193749.998
2011-12-12 10:00 | 197825.2087
2011-12-12 11:00 | 202366.5818
2011-12-12 12:00 | 203818.0986
2011-12-12 13:00 | 205081.7823
2011-12-12 14:00 | 207058.8977
2011-12-12 15:00 | 211155.4425
2011-12-12 16:00 | 222469.1797
2011-12-12 17:00 | 238076.0825
2011-12-12 18:00 | 241907.4383
2011-12-12 19:00 | 244701.1748
2011-12-12 20:00 | 244781.6203
2011-12-12 21:00 | 243193.3552
2011-12-12 22:00 | 242275.5679
2011-12-12 23:00 | 233534.345
2011-12-13 | 225575.1973
2011-12-13 01:00 | 222530.1295
2011-12-13 02:00 | 222415.253
2011-12-13 03:00 | 222178.1516
2011-12-13 04:00 | 222201.7623
2011-12-13 05:00 | 222796.6086
2011-12-13 06:00 | 224464.4802
2011-12-13 07:00 | 225584.8389
2011-12-13 08:00 | 208250.909
2011-12-13 09:00 | 189087.881
2011-12-13 10:00 | 187075.4123
2011-12-13 11:00 | 178135.7437
2011-12-13 12:00 | 173562.9973
2011-12-13 13:00 | 173008.3433
2011-12-13 14:00 | 171966.1281
2011-12-13 15:00 | 177824.7918
2011-12-13 16:00 | 188603.1398
2011-12-13 17:00 | 202789.0873
2011-12-13 18:00 | 208477.3
2011-12-13 19:00 | 211965.0553
2011-12-13 20:00 | 211401.3
2011-12-13 21:00 | 210704.07
2011-12-13 22:00 | 207895.6876
2011-12-13 23:00 | 203481.1144
2011-12-14 | 186015.062
2011-12-14 01:00 | 177737.3466
2011-12-14 02:00 | 173775.6745
2011-12-14 03:00 | 172822.716
2011-12-14 04:00 | 172699.0234
2011-12-14 05:00 | 172413.9289
2011-12-14 06:00 | 172896.3611
2011-12-14 07:00 | 173365.7316
2011-12-14 08:00 | 160869.2106
2011-12-14 09:00 | 134761.4115
2011-12-14 10:00 | 131592.9879
2011-12-14 11:00 | 121578.5441
2011-12-14 12:00 | 114602.3045
2011-12-14 13:00 | 113078.9592
2011-12-14 14:00 | 112180.7632
2011-12-14 15:00 | 113851.4825
2011-12-14 16:00 | 114097.956
2011-12-14 17:00 | 116374.3051
2011-12-14 18:00 | 119583.1646
2011-12-14 19:00 | 127981.4164
2011-12-14 20:00 | 131423.79
2011-12-14 21:00 | 123001.2456
2011-12-14 22:00 | 109034.5236
2011-12-14 23:00 | 97176.1844
2011-12-15 | 96454.0924
2011-12-15 01:00 | 101234.1502
2011-12-15 02:00 | 100258.9559
2011-12-15 03:00 | 99418.2363
2011-12-15 04:00 | 100383.1428
2011-12-15 05:00 | 102279.0527
2011-12-15 06:00 | 104411.595
2011-12-15 07:00 | 104802.6798
2011-12-15 08:00 | 104076.4651
2011-12-15 09:00 | 103414.7205
2011-12-15 10:00 | 103161.7354
2011-12-15 11:00 | 95069.7187
2011-12-15 12:00 | 96871.2961
2011-12-15 13:00 | 97490.1296
2011-12-15 14:00 | 100516.5738
2011-12-15 15:00 | 102601.2011
2011-12-15 16:00 | 108714.7162
2011-12-15 17:00 | 122978.7467
2011-12-15 18:00 | 129769.8636
2011-12-15 19:00 | 134644.9272
2011-12-15 20:00 | 134713.528
2011-12-15 21:00 | 134713.528
2011-12-15 22:00 | 134713.528
2011-12-15 23:00 | 134303.0861
2011-12-16 | 132095.6145
2011-12-16 01:00 | 136805.5716
2011-12-16 02:00 | 138999.9692
2011-12-16 03:00 | 142700.8469
2011-12-16 04:00 | 145389.1084
2011-12-16 05:00 | 148727.8745
2011-12-16 06:00 | 149661.7582
2011-12-16 07:00 | 153221.3864
2011-12-16 08:00 | 155914.5594
2011-12-16 09:00 | 156132.5735
2011-12-16 10:00 | 153579.4632
2011-12-16 11:00 | 144405.8561
2011-12-16 12:00 | 144938.1273
2011-12-16 13:00 | 147392.1621
2011-12-16 14:00 | 152725.9188
2011-12-16 15:00 | 159255.7396
2011-12-16 16:00 | 165515.629
2011-12-16 17:00 | 174382.088
2011-12-16 18:00 | 179754.5775
2011-12-16 19:00 | 186656.384
2011-12-16 20:00 | 192963.3258
2011-12-16 21:00 | 192851.7258
2011-12-16 22:00 | 191185.4491
2011-12-16 23:00 | 190442.4909
2011-12-17 | 189529.7938
2011-12-17 01:00 | 190294.6625
2011-12-17 02:00 | 190126.0325
2011-12-17 03:00 | 190212.9263
2011-12-17 04:00 | 190120.8383
2011-12-17 05:00 | 190110.5688
2011-12-17 06:00 | 190600.9429
2011-12-17 07:00 | 191569.7171
2011-12-17 08:00 | 183016.5199
2011-12-17 09:00 | 164227.5187
2011-12-17 10:00 | 147148.347
2011-12-17 11:00 | 140387.4186
2011-12-17 12:00 | 131704.7192
2011-12-17 13:00 | 128750.0199
2011-12-17 14:00 | 127861.468
2011-12-17 15:00 | 130697.2679
2011-12-17 16:00 | 146373.7722
2011-12-17 17:00 | 158475.3542
2011-12-17 18:00 | 173366.9881
2011-12-17 19:00 | 176130.4009
2011-12-17 20:00 | 174579.7312
2011-12-17 21:00 | 173070.0468
2011-12-17 22:00 | 170874.0468
2011-12-17 23:00 | 168507.846
2011-12-18 | 164127.6993
2011-12-18 01:00 | 164148.7376
2011-12-18 02:00 | 162996.926
2011-12-18 03:00 | 162281.8549
2011-12-18 04:00 | 160877.3238
2011-12-18 05:00 | 160338.5854
2011-12-18 06:00 | 160338.5854
2011-12-18 07:00 | 160326.9853
2011-12-18 08:00 | 152911.3809
2011-12-18 09:00 | 103117.2245
2011-12-18 10:00 | 96230.4358
2011-12-18 11:00 | 89720.07
2011-12-18 12:00 | 80361.3469
2011-12-18 13:00 | 75647.6575
2011-12-18 14:00 | 71562.5667
2011-12-18 15:00 | 76259.7144
2011-12-18 16:00 | 85649.225
2011-12-18 17:00 | 97712.1438
2011-12-18 18:00 | 113753.7267
2011-12-18 19:00 | 122185.2631
2011-12-18 20:00 | 124029.3686
2011-12-18 21:00 | 123585.7686
2011-12-18 22:00 | 122259.9513
2011-12-18 23:00 | 117234.5202
2011-12-19 | 111851.46
2011-12-19 01:00 | 114556.6073
2011-12-19 02:00 | 112237.9954
2011-12-19 03:00 | 112023.138
2011-12-19 04:00 | 112033.6287
2011-12-19 05:00 | 111881.1833
2011-12-19 06:00 | 111612.4223
2011-12-19 07:00 | 112184.853
2011-12-19 08:00 | 99560.4099
2011-12-19 09:00 | 84925.1923
2011-12-19 10:00 | 76359.8007
2011-12-19 11:00 | 68365.994
2011-12-19 12:00 | 67056.6094
2011-12-19 13:00 | 68611.9426
2011-12-19 14:00 | 73273.0396
2011-12-19 15:00 | 84939.1402
2011-12-19 16:00 | 102406.3196
2011-12-19 17:00 | 125201.0247
2011-12-19 18:00 | 134670.5849
2011-12-19 19:00 | 141153.6669
2011-12-19 20:00 | 141902.1299
2011-12-19 21:00 | 142166.3518
2011-12-19 22:00 | 142331.2111
2011-12-19 23:00 | 142044.6191
2011-12-20 | 141282.5175
2011-12-20 01:00 | 141490.6783
2011-12-20 02:00 | 141490.6783
2011-12-20 03:00 | 140855.5021
2011-12-20 04:00 | 142066.5395
2011-12-20 05:00 | 150954.2894
2011-12-20 06:00 | 156707.0099
2011-12-20 07:00 | 159780.8767
2011-12-20 08:00 | 155265.7837
2011-12-20 09:00 | 155687.8422
2011-12-20 10:00 | 152762.1285
2011-12-20 11:00 | 145938.3852
2011-12-20 12:00 | 145802.4214
2011-12-20 13:00 | 148130.2521
2011-12-20 14:00 | 149696.7779
2011-12-20 15:00 | 152619.3791
2011-12-20 16:00 | 158163.5644
2011-12-20 17:00 | 163646.7882
2011-12-20 18:00 | 172070.2491
2011-12-20 19:00 | 178758.6711
2011-12-20 20:00 | 181873.4395
2011-12-20 21:00 | 177781.3223
2011-12-20 22:00 | 169213.9422
2011-12-20 23:00 | 159364.3819
2011-12-21 | 154874.1326
2011-12-21 01:00 | 152895.3155
2011-12-21 02:00 | 152426.566
2011-12-21 03:00 | 152508.3603
2011-12-21 04:00 | 151635.1498
2011-12-21 05:00 | 152000.6187
2011-12-21 06:00 | 153439.7076
2011-12-21 07:00 | 155460.2409
2011-12-21 08:00 | 153539.2434
2011-12-21 09:00 | 153070.7054
2011-12-21 10:00 | 150885.5947
2011-12-21 11:00 | 142389.0463
2011-12-21 12:00 | 138734.1522
2011-12-21 13:00 | 137563.034
2011-12-21 14:00 | 137804.1642
2011-12-21 15:00 | 138406.9625
2011-12-21 16:00 | 139486.317
2011-12-21 17:00 | 149422.8701
2011-12-21 18:00 | 151014.7312
2011-12-21 19:00 | 160545.0138
2011-12-21 20:00 | 164299.5766
2011-12-21 21:00 | 162820.0858
2011-12-21 22:00 | 162483.8772
2011-12-21 23:00 | 160344.03
2011-12-22 | 155760.1869
2011-12-22 01:00 | 155342.5068
2011-12-22 02:00 | 155634.7853
2011-12-22 03:00 | 154841.7451
2011-12-22 04:00 | 155545.0713
2011-12-22 05:00 | 157758.0255
2011-12-22 06:00 | 163178.9665
2011-12-22 07:00 | 166065.9654
2011-12-22 08:00 | 159053.9112
2011-12-22 09:00 | 154254.4303
2011-12-22 10:00 | 155726.2738
2011-12-22 11:00 | 143816.1508
2011-12-22 12:00 | 142715.262
2011-12-22 13:00 | 145198.3906
2011-12-22 14:00 | 147420.0445
2011-12-22 15:00 | 151832.6909
2011-12-22 16:00 | 154301.909
2011-12-22 17:00 | 154902.7431
2011-12-22 18:00 | 160108.5597
2011-12-22 19:00 | 172050.0306
2011-12-22 20:00 | 173744.5028
2011-12-22 21:00 | 172626.5224
2011-12-22 22:00 | 171949.8224
2011-12-22 23:00 | 171847.466
2011-12-23 | 160791.5489
2011-12-23 01:00 | 158469.8576
2011-12-23 02:00 | 157654.4096
2011-12-23 03:00 | 157838.7753
2011-12-23 04:00 | 159088.4402
2011-12-23 05:00 | 160602.9145
2011-12-23 06:00 | 162248.7326
2011-12-23 07:00 | 163584.8036
2011-12-23 08:00 | 156337.4058
2011-12-23 09:00 | 151377.6928
2011-12-23 10:00 | 154006.7396
2011-12-23 11:00 | 147980.5772
2011-12-23 12:00 | 143917.0841
2011-12-23 13:00 | 144404.5691
2011-12-23 14:00 | 143339.6623
2011-12-23 15:00 | 145865.8582
2011-12-23 16:00 | 155463.3576
2011-12-23 17:00 | 166194.0742
2011-12-23 18:00 | 173666.8082
2011-12-23 19:00 | 180406.8358
2011-12-23 20:00 | 183505.1817
2011-12-23 21:00 | 182378.9494
2011-12-23 22:00 | 181703.3245
2011-12-23 23:00 | 177071.5536
2011-12-24 | 175024.4397
2011-12-24 01:00 | 172707.0439
2011-12-24 02:00 | 169733.1331
2011-12-24 03:00 | 169266.6449
2011-12-24 04:00 | 168982.2548
2011-12-24 05:00 | 169093.5384
2011-12-24 06:00 | 169938.1062
2011-12-24 07:00 | 169995.1363
2011-12-24 08:00 | 162604.1034
2011-12-24 09:00 | 124522.2541
2011-12-24 10:00 | 118000.7102
2011-12-24 11:00 | 103154.0864
2011-12-24 12:00 | 95344.5527
2011-12-24 13:00 | 93249.7453
2011-12-24 14:00 | 92448.3303
2011-12-24 15:00 | 100431.8934
2011-12-24 16:00 | 110100.8243
2011-12-24 17:00 | 117252.0625
2011-12-24 18:00 | 125194.6584
2011-12-24 19:00 | 134194.4985
2011-12-24 20:00 | 134423.6689
2011-12-24 21:00 | 134386.0125
2011-12-24 22:00 | 132200.5
2011-12-24 23:00 | 131435.1
2011-12-25 | 126625.8325
2011-12-25 01:00 | 117602.9336
2011-12-25 02:00 | 113148.258
2011-12-25 03:00 | 110761.2501
2011-12-25 04:00 | 110373.5736
2011-12-25 05:00 | 110123.384
2011-12-25 06:00 | 110158.9396
2011-12-25 07:00 | 111765.03
2011-12-25 08:00 | 103146.8338
2011-12-25 09:00 | 92455.4048
2011-12-25 10:00 | 84039.2993
2011-12-25 11:00 | 75567.4741
2011-12-25 12:00 | 68302.548
2011-12-25 13:00 | 66659.3026
2011-12-25 14:00 | 66368.4592
2011-12-25 15:00 | 66282.8064
2011-12-25 16:00 | 68940.0155
2011-12-25 17:00 | 82573.6922
2011-12-25 18:00 | 96349.2873
2011-12-25 19:00 | 106867.5791
2011-12-25 20:00 | 108999.0905
2011-12-25 21:00 | 108352.5845
2011-12-25 22:00 | 108352.5845
2011-12-25 23:00 | 108393.4124
2011-12-26 | 108122.0054
2011-12-26 01:00 | 109094.8479
2011-12-26 02:00 | 108842.3292
2011-12-26 03:00 | 108764.7296
2011-12-26 04:00 | 108764.7296
2011-12-26 05:00 | 108764.7296
2011-12-26 06:00 | 108764.7296
2011-12-26 07:00 | 108906.873
2011-12-26 08:00 | 105530.373
2011-12-26 09:00 | 98012.6115
2011-12-26 10:00 | 94614.8692
2011-12-26 11:00 | 83803.6271
2011-12-26 12:00 | 76862.8182
2011-12-26 13:00 | 76606.7646
2011-12-26 14:00 | 74514.8049
2011-12-26 15:00 | 78089.8878
2011-12-26 16:00 | 88426.9022
2011-12-26 17:00 | 98679.9777
2011-12-26 18:00 | 103469.16
2011-12-26 19:00 | 106523.0597
2011-12-26 20:00 | 113800.609
2011-12-26 21:00 | 114020.1574
2011-12-26 22:00 | 111765.6209
2011-12-26 23:00 | 109961.8712
2011-12-27 | 106888.8434
2011-12-27 01:00 | 107310.639
2011-12-27 02:00 | 106045.7423
2011-12-27 03:00 | 106165.5531
2011-12-27 04:00 | 106165.5531
2011-12-27 05:00 | 106165.5531
2011-12-27 06:00 | 106055.5585
2011-12-27 07:00 | 106634.9614
2011-12-27 08:00 | 108181.4702
2011-12-27 09:00 | 98319.2111
2011-12-27 10:00 | 97266.8837
2011-12-27 11:00 | 89088.4085
2011-12-27 12:00 | 88681.3843
2011-12-27 13:00 | 88502.3003
2011-12-27 14:00 | 86860.5308
2011-12-27 15:00 | 82884.873
2011-12-27 16:00 | 81837.3564
2011-12-27 17:00 | 89804.455
2011-12-27 18:00 | 109585.8422
2011-12-27 19:00 | 121481.541
2011-12-27 20:00 | 125477.5809
2011-12-27 21:00 | 126431.9606
2011-12-27 22:00 | 120728.9911
2011-12-27 23:00 | 115056.8268
2011-12-28 | 112001.355
2011-12-28 01:00 | 109519.1436
2011-12-28 02:00 | 109502.643
2011-12-28 03:00 | 109546.9025
2011-12-28 04:00 | 109268.808
2011-12-28 05:00 | 108667.0964
2011-12-28 06:00 | 109192.1776
2011-12-28 07:00 | 110974.2998
2011-12-28 08:00 | 98794.2611
2011-12-28 09:00 | 56940.797
2011-12-28 10:00 | 47861.5975
2011-12-28 11:00 | 41509.0762
2011-12-28 12:00 | 39748.6044
2011-12-28 13:00 | 39436.67
2011-12-28 14:00 | 39085.1889
2011-12-28 15:00 | 39967.0937
2011-12-28 16:00 | 50363.83
2011-12-28 17:00 | 77089.754
2011-12-28 18:00 | 104082.5182
2011-12-28 19:00 | 118096.3449
2011-12-28 20:00 | 119773.697
2011-12-28 21:00 | 119751.3533
2011-12-28 22:00 | 118747.2336
2011-12-28 23:00 | 117387.7157
2011-12-29 | 115270.1144
2011-12-29 01:00 | 114226.9416
2011-12-29 02:00 | 112741.7853
2011-12-29 03:00 | 111836.032
2011-12-29 04:00 | 112475.8124
2011-12-29 05:00 | 112766.5091
2011-12-29 06:00 | 112774.7114
2011-12-29 07:00 | 114540.9553
2011-12-29 08:00 | 113669.12
2011-12-29 09:00 | 76747.1504
2011-12-29 10:00 | 65058.1493
2011-12-29 11:00 | 62920.3992
2011-12-29 12:00 | 61901.742
2011-12-29 13:00 | 61599.4824
2011-12-29 14:00 | 61286.7884
2011-12-29 15:00 | 64206.2905
2011-12-29 16:00 | 68250.0111
2011-12-29 17:00 | 76858.8804
2011-12-29 18:00 | 91700.8282
2011-12-29 19:00 | 99129.6172
2011-12-29 20:00 | 100192.6333
2011-12-29 21:00 | 100134.7333
2011-12-29 22:00 | 100131.3333
2011-12-29 23:00 | 97386.0165
2011-12-30 | 94982.8968
2011-12-30 01:00 | 93556.5921
2011-12-30 02:00 | 92856.1543
2011-12-30 03:00 | 93294.7617
2011-12-30 04:00 | 93380.1757
2011-12-30 05:00 | 93555.5198
2011-12-30 06:00 | 94112.816
2011-12-30 07:00 | 94126.5482
2011-12-30 08:00 | 91496.701
2011-12-30 09:00 | 71606.2821
2011-12-30 10:00 | 69648.0477
2011-12-30 11:00 | 66288.8405
2011-12-30 12:00 | 64603.2936
2011-12-30 13:00 | 64514.4456
2011-12-30 14:00 | 64242.6819
2011-12-30 15:00 | 63577.6932
2011-12-30 16:00 | 63963.454
2011-12-30 17:00 | 70357.0048
2011-12-30 18:00 | 82969.7986
2011-12-30 19:00 | 85004.192
2011-12-30 20:00 | 87446.0532
2011-12-30 21:00 | 87379.6088
2011-12-30 22:00 | 84762.3821
2011-12-30 23:00 | 80593.7862
2011-12-31 | 79490.5451
2011-12-31 01:00 | 80623.4269
2011-12-31 02:00 | 80252.4844
2011-12-31 03:00 | 79250.3171
2011-12-31 04:00 | 78603.1324
2011-12-31 05:00 | 78948.9506
2011-12-31 06:00 | 80008.6924
2011-12-31 07:00 | 80643.1595
2011-12-31 08:00 | 79836.3971
2011-12-31 09:00 | 57243.8651
2011-12-31 10:00 | 60752.0313
2011-12-31 11:00 | 58250.7332
2011-12-31 12:00 | 55697.992
2011-12-31 13:00 | 55319.1497
2011-12-31 14:00 | 54945.4581
2011-12-31 15:00 | 52316.9173
2011-12-31 16:00 | 51871.895
2011-12-31 17:00 | 56220.0325
2011-12-31 18:00 | 69336.6936
2011-12-31 19:00 | 71161.0077
2011-12-31 20:00 | 74060.5625
2011-12-31 21:00 | 71277.7602
2011-12-31 22:00 | 67383.3756
2011-12-31 23:00 | 66533.0951
2012-01-01 | 93059.6962
2012-01-01 01:00 | 86083.4896
2012-01-01 02:00 | 80571.2917
2012-01-01 03:00 | 79041.4053
2012-01-01 04:00 | 78882.1577
2012-01-01 05:00 | 78862.9577
2012-01-01 06:00 | 78564.3466
2012-01-01 07:00 | 78457.1439
2012-01-01 08:00 | 42183.7246
2012-01-01 09:00 | 30265.0328
2012-01-01 10:00 | 25711.4927
2012-01-01 11:00 | 19167.7072
2012-01-01 12:00 | 18435.086
2012-01-01 13:00 | 18435.086
2012-01-01 14:00 | 17980.3718
2012-01-01 15:00 | 18262.6184
2012-01-01 16:00 | 18262.6184
2012-01-01 17:00 | 23144.0691
2012-01-01 18:00 | 28565.9885
2012-01-01 19:00 | 32427.7935
2012-01-01 20:00 | 37836.0842
2012-01-01 21:00 | 37295.0748
2012-01-01 22:00 | 37295.0748
2012-01-01 23:00 | 37268.0748
2012-01-02 | 41536.8151
2012-01-02 01:00 | 45173.0894
2012-01-02 02:00 | 45116.936
2012-01-02 03:00 | 45103.3384
2012-01-02 04:00 | 45292.9575
2012-01-02 05:00 | 45292.9575
2012-01-02 06:00 | 45292.9575
2012-01-02 07:00 | 45292.9575
2012-01-02 08:00 | 43809.3589
2012-01-02 09:00 | 31620.566
2012-01-02 10:00 | 27538.4434
2012-01-02 11:00 | 22556.9798
2012-01-02 12:00 | 22556.9964
2012-01-02 13:00 | 22239.2587
2012-01-02 14:00 | 23828.1825
2012-01-02 15:00 | 24295.7097
2012-01-02 16:00 | 32955.4616
2012-01-02 17:00 | 61073.1057
2012-01-02 18:00 | 101514.3248
2012-01-02 19:00 | 126404.6339
2012-01-02 20:00 | 130694.2998
2012-01-02 21:00 | 130207.246
2012-01-02 22:00 | 129891.9765
2012-01-02 23:00 | 129880.3547
2012-01-03 | 133847.7188
2012-01-03 01:00 | 137749.2702
2012-01-03 02:00 | 136525.7535
2012-01-03 03:00 | 135808.5307
2012-01-03 04:00 | 136321.7498
2012-01-03 05:00 | 137223.5926
2012-01-03 06:00 | 138412.3387
2012-01-03 07:00 | 138948.6089
2012-01-03 08:00 | 128668.3554
2012-01-03 09:00 | 70152.2787
2012-01-03 10:00 | 61878.5383
2012-01-03 11:00 | 57568.5086
2012-01-03 12:00 | 54960.2076
2012-01-03 13:00 | 54727.338
2012-01-03 14:00 | 53919.6205
2012-01-03 15:00 | 57211.7613
2012-01-03 16:00 | 68285.9511
2012-01-03 17:00 | 100366.4287
2012-01-03 18:00 | 141129.5333
2012-01-03 19:00 | 161475.3191
2012-01-03 20:00 | 163138.0564
2012-01-03 21:00 | 161846.4974
2012-01-03 22:00 | 160577.1715
2012-01-03 23:00 | 157525.7482
2012-01-04 | 158407.7838
2012-01-04 01:00 | 158968.8844
2012-01-04 02:00 | 158753.2276
2012-01-04 03:00 | 158850.1334
2012-01-04 04:00 | 158957.5195
2012-01-04 05:00 | 158922.7788
2012-01-04 06:00 | 159861.176
2012-01-04 07:00 | 160786.8538
2012-01-04 08:00 | 137964.7457
2012-01-04 09:00 | 97046.6445
2012-01-04 10:00 | 85737.7212
2012-01-04 11:00 | 80364.2068
2012-01-04 12:00 | 77939.6613
2012-01-04 13:00 | 77401.5977
2012-01-04 14:00 | 76711.2084
2012-01-04 15:00 | 79557.1169
2012-01-04 16:00 | 82586.8426
2012-01-04 17:00 | 97799.6851
2012-01-04 18:00 | 129034.4512
2012-01-04 19:00 | 149162.6061
2012-01-04 20:00 | 153970.7821
2012-01-04 21:00 | 153337.2917
2012-01-04 22:00 | 148717.6142
2012-01-04 23:00 | 146524.2142
2012-01-05 | 146102.0629
2012-01-05 01:00 | 145412.9677
2012-01-05 02:00 | 145356.3181
2012-01-05 03:00 | 145428.2968
2012-01-05 04:00 | 144957.6501
2012-01-05 05:00 | 144979.6318
2012-01-05 06:00 | 145146.0175
2012-01-05 07:00 | 146045.4428
2012-01-05 08:00 | 128745.4807
2012-01-05 09:00 | 79068.3421
2012-01-05 10:00 | 70773.2034
2012-01-05 11:00 | 63630.7183
2012-01-05 12:00 | 61564.3687
2012-01-05 13:00 | 61031.2116
2012-01-05 14:00 | 60001.6049
2012-01-05 15:00 | 61799.1391
2012-01-05 16:00 | 65642.459
2012-01-05 17:00 | 71740.6937
2012-01-05 18:00 | 88234.4365
2012-01-05 19:00 | 103227.4536
2012-01-05 20:00 | 107689.1169
2012-01-05 21:00 | 107321.9534
2012-01-05 22:00 | 106757.999
2012-01-05 23:00 | 102359.9742
2012-01-06 | 102561.8603
2012-01-06 01:00 | 100795.6464
2012-01-06 02:00 | 97016.2819
2012-01-06 03:00 | 95289.0733
2012-01-06 04:00 | 95131.0082
2012-01-06 05:00 | 95320.3032
2012-01-06 06:00 | 95404.0962
2012-01-06 07:00 | 95538.3834
2012-01-06 08:00 | 72659.519
2012-01-06 09:00 | 40575.1824
2012-01-06 10:00 | 35841.9878
2012-01-06 11:00 | 32871.0196
2012-01-06 12:00 | 31176.844
2012-01-06 13:00 | 30435.8575
2012-01-06 14:00 | 30366.2418
2012-01-06 15:00 | 30373.3418
2012-01-06 16:00 | 32109.6406
2012-01-06 17:00 | 45818.6006
2012-01-06 18:00 | 51815.6876
2012-01-06 19:00 | 56117.8044
2012-01-06 20:00 | 58335.6732
2012-01-06 21:00 | 57675.9796
2012-01-06 22:00 | 56652.122
2012-01-06 23:00 | 56037.1747
2012-01-07 | 58270.3554
2012-01-07 01:00 | 62126.2676
2012-01-07 02:00 | 61416.6595
2012-01-07 03:00 | 60664.3337
2012-01-07 04:00 | 60823.3595
2012-01-07 05:00 | 60773.7271
2012-01-07 06:00 | 61477.9043
2012-01-07 07:00 | 61959.4824
2012-01-07 08:00 | 62981.6839
2012-01-07 09:00 | 56699.3999
2012-01-07 10:00 | 54646.7876
2012-01-07 11:00 | 46774.7221
2012-01-07 12:00 | 43536.5592
2012-01-07 13:00 | 44195.0001
2012-01-07 14:00 | 43509.3599
2012-01-07 15:00 | 45824.3253
2012-01-07 16:00 | 56587.9623
2012-01-07 17:00 | 77968.4975
2012-01-07 18:00 | 102710.6517
2012-01-07 19:00 | 114684.263
2012-01-07 20:00 | 119279.6952
2012-01-07 21:00 | 119332.8381
2012-01-07 22:00 | 118117.7026
2012-01-07 23:00 | 117176.9535
2012-01-08 | 124121.5835
2012-01-08 01:00 | 133034.059
2012-01-08 02:00 | 133034.059
2012-01-08 03:00 | 133034.059
2012-01-08 04:00 | 133254.3738
2012-01-08 05:00 | 134255.2443
2012-01-08 06:00 | 136886.1012
2012-01-08 07:00 | 138167.2466
2012-01-08 08:00 | 134529.9287
2012-01-08 09:00 | 131313.3946
2012-01-08 10:00 | 125730.0823
2012-01-08 11:00 | 116067.0681
2012-01-08 12:00 | 110411.4635
2012-01-08 13:00 | 105989.0846
2012-01-08 14:00 | 105384.7386
2012-01-08 15:00 | 107640.1931
2012-01-08 16:00 | 115506.6374
2012-01-08 17:00 | 134843.3512
2012-01-08 18:00 | 143167.2207
2012-01-08 19:00 | 156228.2156
2012-01-08 20:00 | 157591.1597
2012-01-08 21:00 | 157226.6646
2012-01-08 22:00 | 155121.0361
2012-01-08 23:00 | 149978.3064
2012-01-09 | 151998.5664
2012-01-09 01:00 | 153454.4721
2012-01-09 02:00 | 153001.5359
2012-01-09 03:00 | 153188.3205
2012-01-09 04:00 | 152773.1093
2012-01-09 05:00 | 153586.7226
2012-01-09 06:00 | 154070.5655
2012-01-09 07:00 | 154070.5655
2012-01-09 08:00 | 146066.456
2012-01-09 09:00 | 146229.4649
2012-01-09 10:00 | 136682.0164
2012-01-09 11:00 | 133448.3308
2012-01-09 12:00 | 133483.3789
2012-01-09 13:00 | 132556.8933
2012-01-09 14:00 | 131321.2601
2012-01-09 15:00 | 132304.7681
2012-01-09 16:00 | 134227.467
2012-01-09 17:00 | 135223.0439
2012-01-09 18:00 | 143355.4298
2012-01-09 19:00 | 149101.6974
2012-01-09 20:00 | 151351.3116
2012-01-09 21:00 | 149002.3269
2012-01-09 22:00 | 139192.8403
2012-01-09 23:00 | 136432.1608
2012-01-10 | 135674.9237
2012-01-10 01:00 | 135872.9373
2012-01-10 02:00 | 136520.486
2012-01-10 03:00 | 137383.5579
2012-01-10 04:00 | 144442.8073
2012-01-10 05:00 | 146779.6759
2012-01-10 06:00 | 148989.6473
2012-01-10 07:00 | 150423.1415
2012-01-10 08:00 | 145336.8933
2012-01-10 09:00 | 131862.3017
2012-01-10 10:00 | 126926.8661
2012-01-10 11:00 | 121939.5237
2012-01-10 12:00 | 118610.2024
2012-01-10 13:00 | 118597.5612
2012-01-10 14:00 | 120214.1817
2012-01-10 15:00 | 123082.8161
2012-01-10 16:00 | 129101.5823
2012-01-10 17:00 | 151748.9835
2012-01-10 18:00 | 155339.8993
2012-01-10 19:00 | 159273.2575
2012-01-10 20:00 | 161032.3025
2012-01-10 21:00 | 160270.1503
2012-01-10 22:00 | 160074.1503
2012-01-10 23:00 | 160061.688
2012-01-11 | 160913.6582
2012-01-11 01:00 | 161685.9772
2012-01-11 02:00 | 161125.0261
2012-01-11 03:00 | 161665.0258
2012-01-11 04:00 | 162051.1511
2012-01-11 05:00 | 164070.4231
2012-01-11 06:00 | 166492.8496
2012-01-11 07:00 | 166877.859
2012-01-11 08:00 | 167711.3249
2012-01-11 09:00 | 154321.6304
2012-01-11 10:00 | 145889.6274
2012-01-11 11:00 | 142192.0531
2012-01-11 12:00 | 138542.9513
2012-01-11 13:00 | 137293.2637
2012-01-11 14:00 | 137010.7603
2012-01-11 15:00 | 136959.2525
2012-01-11 16:00 | 136905.5845
2012-01-11 17:00 | 141049.3368
2012-01-11 18:00 | 143823.8576
2012-01-11 19:00 | 148800.8321
2012-01-11 20:00 | 146800.2216
2012-01-11 21:00 | 139492.2694
2012-01-11 22:00 | 133115.6564
2012-01-11 23:00 | 128695.1527
2012-01-12 | 123080.5617
2012-01-12 01:00 | 123278.3867
2012-01-12 02:00 | 122956.7301
2012-01-12 03:00 | 122788.5606
2012-01-12 04:00 | 123107.7067
2012-01-12 05:00 | 123608.4268
2012-01-12 06:00 | 124626.7282
2012-01-12 07:00 | 125022.3695
2012-01-12 08:00 | 110652.1655
2012-01-12 09:00 | 99949.2977
2012-01-12 10:00 | 98581.0293
2012-01-12 11:00 | 91818.7177
2012-01-12 12:00 | 91179.9043
2012-01-12 13:00 | 87828.3337
2012-01-12 14:00 | 89481.0103
2012-01-12 15:00 | 91980.0325
2012-01-12 16:00 | 93780.793
2012-01-12 17:00 | 103438.1575
2012-01-12 18:00 | 125108.6359
2012-01-12 19:00 | 140059.4878
2012-01-12 20:00 | 142955.1098
2012-01-12 21:00 | 142199.7348
2012-01-12 22:00 | 139104.9463
2012-01-12 23:00 | 135490.8538
2012-01-13 | 131922.3687
2012-01-13 01:00 | 135835.0496
2012-01-13 02:00 | 135571.8149
2012-01-13 03:00 | 133448.9111
2012-01-13 04:00 | 133066.9243
2012-01-13 05:00 | 134592.4027
2012-01-13 06:00 | 135478.9369
2012-01-13 07:00 | 135549.2307
2012-01-13 08:00 | 128447.2201
2012-01-13 09:00 | 102712.3095
2012-01-13 10:00 | 80422.3143
2012-01-13 11:00 | 70516.9744
2012-01-13 12:00 | 65626.1137
2012-01-13 13:00 | 63628.1625
2012-01-13 14:00 | 62822.6382
2012-01-13 15:00 | 64076.7478
2012-01-13 16:00 | 73439.4364
2012-01-13 17:00 | 104611.5124
2012-01-13 18:00 | 141020.0948
2012-01-13 19:00 | 149705.9969
2012-01-13 20:00 | 154689.6771
2012-01-13 21:00 | 155399.4976
2012-01-13 22:00 | 154694.6076
2012-01-13 23:00 | 151854.6049
2012-01-14 | 152189.4972
2012-01-14 01:00 | 152888.7808
2012-01-14 02:00 | 152955.7608
2012-01-14 03:00 | 152297.1051
2012-01-14 04:00 | 152015.3798
2012-01-14 05:00 | 152112.3168
2012-01-14 06:00 | 152489.1187
2012-01-14 07:00 | 153201.0416
2012-01-14 08:00 | 148936.908
2012-01-14 09:00 | 96317.0099
2012-01-14 10:00 | 84226.5951
2012-01-14 11:00 | 70739.9693
2012-01-14 12:00 | 69971.0188
2012-01-14 13:00 | 69611.712
2012-01-14 14:00 | 72399.1891
2012-01-14 15:00 | 79684.7
2012-01-14 16:00 | 96858.8097
2012-01-14 17:00 | 124078.8076
2012-01-14 18:00 | 152205.3264
2012-01-14 19:00 | 170086.6278
2012-01-14 20:00 | 167941.0887
2012-01-14 21:00 | 167734.7555
2012-01-14 22:00 | 167151.1111
2012-01-14 23:00 | 165434.2753
2012-01-15 | 160420.0292
2012-01-15 01:00 | 159032.7577
2012-01-15 02:00 | 154608.3101
2012-01-15 03:00 | 153386.656
2012-01-15 04:00 | 152987.1013
2012-01-15 05:00 | 152193.5391
2012-01-15 06:00 | 150729.5704
2012-01-15 07:00 | 147166.2513
2012-01-15 08:00 | 128739.5384
2012-01-15 09:00 | 60354.9909
2012-01-15 10:00 | 55775.356
2012-01-15 11:00 | 52928.9073
2012-01-15 12:00 | 51492.9117
2012-01-15 13:00 | 49396.3655
2012-01-15 14:00 | 45570.7762
2012-01-15 15:00 | 47407.0252
2012-01-15 16:00 | 58557.8101
2012-01-15 17:00 | 80538.4065
2012-01-15 18:00 | 103797.718
2012-01-15 19:00 | 118624.9228
2012-01-15 20:00 | 118604.1417
2012-01-15 21:00 | 118604.1417
2012-01-15 22:00 | 118604.1417
2012-01-15 23:00 | 118305.6417
2012-01-16 | 115573.2555
2012-01-16 01:00 | 114866.5815
2012-01-16 02:00 | 113850.2927
2012-01-16 03:00 | 113850.2927
2012-01-16 04:00 | 113850.2927
2012-01-16 05:00 | 113768.5429
2012-01-16 06:00 | 113546.9272
2012-01-16 07:00 | 113459.0057
2012-01-16 08:00 | 108245.9399
2012-01-16 09:00 | 80641.4141
2012-01-16 10:00 | 79010.4988
2012-01-16 11:00 | 75009.2467
2012-01-16 12:00 | 75109.4364
2012-01-16 13:00 | 75380.2379
2012-01-16 14:00 | 75966.1175
2012-01-16 15:00 | 76372.4315
2012-01-16 16:00 | 76925.4031
2012-01-16 17:00 | 77367.3768
2012-01-16 18:00 | 80732.4749
2012-01-16 19:00 | 83274.9619
2012-01-16 20:00 | 86249.2735
2012-01-16 21:00 | 85248.187
2012-01-16 22:00 | 84225.3052
2012-01-16 23:00 | 81396.3463
2012-01-17 | 84035.4487
2012-01-17 01:00 | 88571.1105
2012-01-17 02:00 | 88571.1105
2012-01-17 03:00 | 88482.2442
2012-01-17 04:00 | 88403.1151
2012-01-17 05:00 | 88721.2019
2012-01-17 06:00 | 90951.7382
2012-01-17 07:00 | 92035.34
2012-01-17 08:00 | 87471.0343
2012-01-17 09:00 | 87458.8228
2012-01-17 10:00 | 87219.2934
2012-01-17 11:00 | 82402.744
2012-01-17 12:00 | 79265.3095
2012-01-17 13:00 | 78504.3552
2012-01-17 14:00 | 78220.0821
2012-01-17 15:00 | 77997.8165
2012-01-17 16:00 | 77985.0429
2012-01-17 17:00 | 82411.5976
2012-01-17 18:00 | 96338.8764
2012-01-17 19:00 | 104321.6819
2012-01-17 20:00 | 106952.8843
2012-01-17 21:00 | 103570.2444
2012-01-17 22:00 | 101415.1145
2012-01-17 23:00 | 100339.5506
2012-01-18 | 101918.9098
2012-01-18 01:00 | 104531.7435
2012-01-18 02:00 | 106144.9747
2012-01-18 03:00 | 106480.3075
2012-01-18 04:00 | 106688.4788
2012-01-18 05:00 | 107339.1143
2012-01-18 06:00 | 109605.6224
2012-01-18 07:00 | 113536.7598
2012-01-18 08:00 | 113647.0101
2012-01-18 09:00 | 86189.7684
2012-01-18 10:00 | 71512.2068
2012-01-18 11:00 | 60906.2484
2012-01-18 12:00 | 61125.8038
2012-01-18 13:00 | 58268.7446
2012-01-18 14:00 | 56661.4922
2012-01-18 15:00 | 60427.1162
2012-01-18 16:00 | 74903.8444
2012-01-18 17:00 | 112096.7831
2012-01-18 18:00 | 134358.728
2012-01-18 19:00 | 143714.1938
2012-01-18 20:00 | 143446.3984
2012-01-18 21:00 | 143513.1603
2012-01-18 22:00 | 142545.4988
2012-01-18 23:00 | 142150.179
2012-01-19 | 145517.9416
2012-01-19 01:00 | 148755.1091
2012-01-19 02:00 | 148802.3437
2012-01-19 03:00 | 147934.8983
2012-01-19 04:00 | 147985.185
2012-01-19 05:00 | 149794.6074
2012-01-19 06:00 | 151170.2972
2012-01-19 07:00 | 151970.4399
2012-01-19 08:00 | 126960.4765
2012-01-19 09:00 | 105632.7698
2012-01-19 10:00 | 95623.9545
2012-01-19 11:00 | 90775.1841
2012-01-19 12:00 | 89156.7667
2012-01-19 13:00 | 90006.7329
2012-01-19 14:00 | 93683.4402
2012-01-19 15:00 | 98988.8252
2012-01-19 16:00 | 108412.5469
2012-01-19 17:00 | 133390.4755
2012-01-19 18:00 | 163727.2795
2012-01-19 19:00 | 171033.9719
2012-01-19 20:00 | 171487.5586
2012-01-19 21:00 | 170553.9259
2012-01-19 22:00 | 169036.4787
2012-01-19 23:00 | 167985.7372
2012-01-20 | 164569.7382
2012-01-20 01:00 | 164777.6945
2012-01-20 02:00 | 165448.027
2012-01-20 03:00 | 165986.9129
2012-01-20 04:00 | 167115.6439
2012-01-20 05:00 | 168037.0695
2012-01-20 06:00 | 171587.6151
2012-01-20 07:00 | 173552.3072
2012-01-20 08:00 | 163849.8663
2012-01-20 09:00 | 163647.1189
2012-01-20 10:00 | 163774.964
2012-01-20 11:00 | 162800.8536
2012-01-20 12:00 | 162786.37
2012-01-20 13:00 | 163250.4521
2012-01-20 14:00 | 167022.794
2012-01-20 15:00 | 173885.2963
2012-01-20 16:00 | 177296.901
2012-01-20 17:00 | 183576.0258
2012-01-20 18:00 | 187794.7309
2012-01-20 19:00 | 192641.0132
2012-01-20 20:00 | 192505.6
2012-01-20 21:00 | 192505.6
2012-01-20 22:00 | 192211.6028
2012-01-20 23:00 | 192211.6028
2012-01-21 | 172264.8414
2012-01-21 01:00 | 164559.069
2012-01-21 02:00 | 163756.1123
2012-01-21 03:00 | 163742.9412
2012-01-21 04:00 | 164430.3186
2012-01-21 05:00 | 163798.5831
2012-01-21 06:00 | 164188.1075
2012-01-21 07:00 | 165633.431
2012-01-21 08:00 | 159146.0215
2012-01-21 09:00 | 153777.486
2012-01-21 10:00 | 152737.8441
2012-01-21 11:00 | 152600.5757
2012-01-21 12:00 | 152336.4408
2012-01-21 13:00 | 149923.7128
2012-01-21 14:00 | 149911.0417
2012-01-21 15:00 | 150391.3221
2012-01-21 16:00 | 152578.166
2012-01-21 17:00 | 151404.9138
2012-01-21 18:00 | 157172.4496
2012-01-21 19:00 | 165775.8082
2012-01-21 20:00 | 162576.1524
2012-01-21 21:00 | 153541.1883
2012-01-21 22:00 | 145249.6436
2012-01-21 23:00 | 130539.5776
2012-01-22 | 120504.0132
2012-01-22 01:00 | 114771.5755
2012-01-22 02:00 | 112893.3758
2012-01-22 03:00 | 112204.239
2012-01-22 04:00 | 112329.3207
2012-01-22 05:00 | 112568.5308
2012-01-22 06:00 | 112338.6174
2012-01-22 07:00 | 112338.6174
2012-01-22 08:00 | 102366.9097
2012-01-22 09:00 | 100303.7667
2012-01-22 10:00 | 99484.5891
2012-01-22 11:00 | 99696.0586
2012-01-22 12:00 | 99815.5007
2012-01-22 13:00 | 98728.2923
2012-01-22 14:00 | 98639.7855
2012-01-22 15:00 | 98621.4091
2012-01-22 16:00 | 98429.1699
2012-01-22 17:00 | 100390.0348
2012-01-22 18:00 | 103597.1569
2012-01-22 19:00 | 106852.7372
2012-01-22 20:00 | 107998.271
2012-01-22 21:00 | 106079.8622
2012-01-22 22:00 | 102623.054
2012-01-22 23:00 | 99053.8066
2012-01-23 | 98235.0449
2012-01-23 01:00 | 100497.9631
2012-01-23 02:00 | 101017.1125
2012-01-23 03:00 | 101314.8185
2012-01-23 04:00 | 102474.6243
2012-01-23 05:00 | 104282.1017
2012-01-23 06:00 | 105790.1668
2012-01-23 07:00 | 107064.5671
2012-01-23 08:00 | 106427.3884
2012-01-23 09:00 | 90785.0849
2012-01-23 10:00 | 89024.7679
2012-01-23 11:00 | 87064.4237
2012-01-23 12:00 | 85582.3681
2012-01-23 13:00 | 84200.6316
2012-01-23 14:00 | 83505.0537
2012-01-23 15:00 | 86544.2984
2012-01-23 16:00 | 87612.4697
2012-01-23 17:00 | 95027.3206
2012-01-23 18:00 | 109654.031
2012-01-23 19:00 | 115229.3645
2012-01-23 20:00 | 116181.5104
2012-01-23 21:00 | 113294.0785
2012-01-23 22:00 | 111573.8604
2012-01-23 23:00 | 109533.0058
2012-01-24 | 109064.4846
2012-01-24 01:00 | 109200.2865
2012-01-24 02:00 | 107405.7449
2012-01-24 03:00 | 107905.4257
2012-01-24 04:00 | 108854.201
2012-01-24 05:00 | 108292.8781
2012-01-24 06:00 | 108500.074
2012-01-24 07:00 | 109666.1169
2012-01-24 08:00 | 99923.8144
2012-01-24 09:00 | 89747.9739
2012-01-24 10:00 | 76844.5146
2012-01-24 11:00 | 62658.3121
2012-01-24 12:00 | 61193.0363
2012-01-24 13:00 | 62026.2581
2012-01-24 14:00 | 63203.7959
2012-01-24 15:00 | 66592.7452
2012-01-24 16:00 | 76213.6923
2012-01-24 17:00 | 101940.1992
2012-01-24 18:00 | 141206.2086
2012-01-24 19:00 | 147489.1231
2012-01-24 20:00 | 148353.9755
2012-01-24 21:00 | 149085.2821
2012-01-24 22:00 | 149100.2947
2012-01-24 23:00 | 148141.4858
2012-01-25 | 143733.6181
2012-01-25 01:00 | 143698.1133
2012-01-25 02:00 | 143478.2721
2012-01-25 03:00 | 143485.4048
2012-01-25 04:00 | 144334.0344
2012-01-25 05:00 | 145547.4812
2012-01-25 06:00 | 146795.5883
2012-01-25 07:00 | 147853.5422
2012-01-25 08:00 | 141333.7141
2012-01-25 09:00 | 133778.4355
2012-01-25 10:00 | 128622.1041
2012-01-25 11:00 | 121456.692
2012-01-25 12:00 | 119176.3247
2012-01-25 13:00 | 119696.1149
2012-01-25 14:00 | 119769.1044
2012-01-25 15:00 | 128189.0825
2012-01-25 16:00 | 142008.1923
2012-01-25 17:00 | 153687.8004
2012-01-25 18:00 | 159300.0069
2012-01-25 19:00 | 164707.8927
2012-01-25 20:00 | 168944.6778
2012-01-25 21:00 | 168031.871
2012-01-25 22:00 | 165605.421
2012-01-25 23:00 | 163625.1884
2012-01-26 | 159489.6089
2012-01-26 01:00 | 158998.5903
2012-01-26 02:00 | 157881.4783
2012-01-26 03:00 | 157902.4456
2012-01-26 04:00 | 155484.339
2012-01-26 05:00 | 155282.0602
2012-01-26 06:00 | 156473.1832
2012-01-26 07:00 | 157248.4369
2012-01-26 08:00 | 147890.6023
2012-01-26 09:00 | 145012.2143
2012-01-26 10:00 | 139690.0845
2012-01-26 11:00 | 137623.0501
2012-01-26 12:00 | 136681.0415
2012-01-26 13:00 | 136134.0017
2012-01-26 14:00 | 134554.3968
2012-01-26 15:00 | 133807.6026
2012-01-26 16:00 | 135358.3633
2012-01-26 17:00 | 136585.0491
2012-01-26 18:00 | 143734.2187
2012-01-26 19:00 | 156597.0174
2012-01-26 20:00 | 154970.0328
2012-01-26 21:00 | 145254.9873
2012-01-26 22:00 | 133856.3902
2012-01-26 23:00 | 121029.2816
2012-01-27 | 110409.7196
2012-01-27 01:00 | 105582.2776
2012-01-27 02:00 | 104827.1527
2012-01-27 03:00 | 101332.5194
2012-01-27 04:00 | 99190.246
2012-01-27 05:00 | 98800.4714
2012-01-27 06:00 | 99215.947
2012-01-27 07:00 | 99166.047
2012-01-27 08:00 | 97711.9382
2012-01-27 09:00 | 67773.4965
2012-01-27 10:00 | 62674.0969
2012-01-27 11:00 | 57132.3427
2012-01-27 12:00 | 52912.0576
2012-01-27 13:00 | 51601.4235
2012-01-27 14:00 | 48793.9749
2012-01-27 15:00 | 47011.4835
2012-01-27 16:00 | 46824.475
2012-01-27 17:00 | 58078.7853
2012-01-27 18:00 | 75556.5209
2012-01-27 19:00 | 84395.1527
2012-01-27 20:00 | 86622.331
2012-01-27 21:00 | 86379.8861
2012-01-27 22:00 | 85973.7566
2012-01-27 23:00 | 85602.0815
2012-01-28 | 83688.5572
2012-01-28 01:00 | 79135.3982
2012-01-28 02:00 | 77219.7316
2012-01-28 03:00 | 76760.3944
2012-01-28 04:00 | 77128.0592
2012-01-28 05:00 | 77317.6789
2012-01-28 06:00 | 78091.731
2012-01-28 07:00 | 79265.3046
2012-01-28 08:00 | 69681.9711
2012-01-28 09:00 | 31678.7841
2012-01-28 10:00 | 28550.6148
2012-01-28 11:00 | 19882.9779
2012-01-28 12:00 | 18292.169
2012-01-28 13:00 | 17153.9588
2012-01-28 14:00 | 16853.9588
2012-01-28 15:00 | 16650.5407
2012-01-28 16:00 | 16912.6748
2012-01-28 17:00 | 25937.5458
2012-01-28 18:00 | 46064.177
2012-01-28 19:00 | 59945.439
2012-01-28 20:00 | 63437.5415
2012-01-28 21:00 | 63037.8473
2012-01-28 22:00 | 63037.8473
2012-01-28 23:00 | 63025.4054
2012-01-29 | 65188.7014
2012-01-29 01:00 | 67735.0903
2012-01-29 02:00 | 67735.0903
2012-01-29 03:00 | 67735.0903
2012-01-29 04:00 | 67735.0903
2012-01-29 05:00 | 67735.0903
2012-01-29 06:00 | 67735.0903
2012-01-29 07:00 | 67735.0903
2012-01-29 08:00 | 59866.3295
2012-01-29 09:00 | 19884.9273
2012-01-29 10:00 | 19737.3312
2012-01-29 11:00 | 17912.9407
2012-01-29 12:00 | 15767.3471
2012-01-29 13:00 | 15548.5081
2012-01-29 14:00 | 15548.5081
2012-01-29 15:00 | 15659.6378
2012-01-29 16:00 | 15752.5971
2012-01-29 17:00 | 26135.5759
2012-01-29 18:00 | 60662.166
2012-01-29 19:00 | 86333.5636
2012-01-29 20:00 | 90563.3399
2012-01-29 21:00 | 90329.5819
2012-01-29 22:00 | 90406.8315
2012-01-29 23:00 | 90366.5211
2012-01-30 | 91386.0907
2012-01-30 01:00 | 92056.5641
2012-01-30 02:00 | 91955.2898
2012-01-30 03:00 | 90812.0641
2012-01-30 04:00 | 90495.821
2012-01-30 05:00 | 90512.9649
2012-01-30 06:00 | 90680.3659
2012-01-30 07:00 | 90979.9641
2012-01-30 08:00 | 84204.6174
2012-01-30 09:00 | 49003.2767
2012-01-30 10:00 | 42290.2087
2012-01-30 11:00 | 40788.9855
2012-01-30 12:00 | 36128.4911
2012-01-30 13:00 | 33594.4547
2012-01-30 14:00 | 31822.3949
2012-01-30 15:00 | 32965.1463
2012-01-30 16:00 | 39972.2474
2012-01-30 17:00 | 53165.3482
2012-01-30 18:00 | 71258.2407
2012-01-30 19:00 | 81184.6196
2012-01-30 20:00 | 82546.9649
2012-01-30 21:00 | 81628.8365
2012-01-30 22:00 | 81308.1078
2012-01-30 23:00 | 78714.6514
2012-01-31 | 71763.6355
2012-01-31 01:00 | 73100.6587
2012-01-31 02:00 | 70901.7064
2012-01-31 03:00 | 70876.4331
2012-01-31 04:00 | 70695.9516
2012-01-31 05:00 | 70897.7037
2012-01-31 06:00 | 70901.7064
2012-01-31 07:00 | 70901.7064
2012-01-31 08:00 | 63267.5123
2012-01-31 09:00 | 43329.7253
2012-01-31 10:00 | 39429.2931
2012-01-31 11:00 | 30885.2405
2012-01-31 12:00 | 28938.4749
2012-01-31 13:00 | 28350.0045
2012-01-31 14:00 | 28281.4515
2012-01-31 15:00 | 30494.602
2012-01-31 16:00 | 33320.1478
2012-01-31 17:00 | 56207.9813
2012-01-31 18:00 | 82442.9574
2012-01-31 19:00 | 87570.7559
2012-01-31 20:00 | 90861.1346
2012-01-31 21:00 | 90721.6185
2012-01-31 22:00 | 87348.8315
2012-01-31 23:00 | 86555.9137
2012-02-01 | 160058.3918
2012-02-01 01:00 | 154233.378
2012-02-01 02:00 | 150394.8277
2012-02-01 03:00 | 148629.1415
2012-02-01 04:00 | 148994.8902
2012-02-01 05:00 | 149327.7953
2012-02-01 06:00 | 151419.4035
2012-02-01 07:00 | 151755.6094
2012-02-01 08:00 | 141384.9017
2012-02-01 09:00 | 135024.3866
2012-02-01 10:00 | 135794.9646
2012-02-01 11:00 | 127650.4959
2012-02-01 12:00 | 122786.4218
2012-02-01 13:00 | 119437.1255
2012-02-01 14:00 | 119029.7352
2012-02-01 15:00 | 121578.3851
2012-02-01 16:00 | 128524.0771
2012-02-01 17:00 | 152241.6495
2012-02-01 18:00 | 161073.6207
2012-02-01 19:00 | 164277.4669
2012-02-01 20:00 | 169291.3804
2012-02-01 21:00 | 170483.5
2012-02-01 22:00 | 170924.5
2012-02-01 23:00 | 170875.9
2012-02-02 | 167804.7363
2012-02-02 01:00 | 167322.7694
2012-02-02 02:00 | 168629.0871
2012-02-02 03:00 | 168293.1814
2012-02-02 04:00 | 172698.6401
2012-02-02 05:00 | 176827.3583
2012-02-02 06:00 | 181105.7793
2012-02-02 07:00 | 181800.1572
2012-02-02 08:00 | 174376.9572
2012-02-02 09:00 | 147649.1226
2012-02-02 10:00 | 135316.0349
2012-02-02 11:00 | 122639.7912
2012-02-02 12:00 | 114764.8115
2012-02-02 13:00 | 110011.6206
2012-02-02 14:00 | 101309.8285
2012-02-02 15:00 | 103658.3463
2012-02-02 16:00 | 105222.6193
2012-02-02 17:00 | 116439.7095
2012-02-02 18:00 | 138655.0939
2012-02-02 19:00 | 140441.293
2012-02-02 20:00 | 148605.8561
2012-02-02 21:00 | 149109.1583
2012-02-02 22:00 | 144900.7583
2012-02-02 23:00 | 142498.8117
2012-02-03 | 143459.8329
2012-02-03 01:00 | 143828.6902
2012-02-03 02:00 | 143505.5288
2012-02-03 03:00 | 143594.9261
2012-02-03 04:00 | 143615.4288
2012-02-03 05:00 | 143728.2816
2012-02-03 06:00 | 143825.1023
2012-02-03 07:00 | 144597.5704
2012-02-03 08:00 | 139809.6288
2012-02-03 09:00 | 123044.5743
2012-02-03 10:00 | 123056.3368
2012-02-03 11:00 | 111496.7441
2012-02-03 12:00 | 109511.2089
2012-02-03 13:00 | 108745.5365
2012-02-03 14:00 | 110018.2955
2012-02-03 15:00 | 112027.5366
2012-02-03 16:00 | 121973.9577
2012-02-03 17:00 | 139158.9969
2012-02-03 18:00 | 142629.0276
2012-02-03 19:00 | 144201.1296
2012-02-03 20:00 | 153084.049
2012-02-03 21:00 | 153834.2178
2012-02-03 22:00 | 153361.4735
2012-02-03 23:00 | 152115.1308
2012-02-04 | 149635.5175
2012-02-04 01:00 | 149570.1515
2012-02-04 02:00 | 148286.7102
2012-02-04 03:00 | 148011.1098
2012-02-04 04:00 | 148085.8299
2012-02-04 05:00 | 147999.3299
2012-02-04 06:00 | 148022.0768
2012-02-04 07:00 | 148174.2054
2012-02-04 08:00 | 148653.3299
2012-02-04 09:00 | 143347.2842
2012-02-04 10:00 | 140297.0596
2012-02-04 11:00 | 127181.4532
2012-02-04 12:00 | 127514.954
2012-02-04 13:00 | 126886.0898
2012-02-04 14:00 | 126143.9242
2012-02-04 15:00 | 129790.406
2012-02-04 16:00 | 131413.9882
2012-02-04 17:00 | 136585.0007
2012-02-04 18:00 | 140124.1677
2012-02-04 19:00 | 144692.9689
2012-02-04 20:00 | 155137.373
2012-02-04 21:00 | 157692.9
2012-02-04 22:00 | 157860.9
2012-02-04 23:00 | 157860.9
2012-02-05 | 158992.4395
2012-02-05 01:00 | 159188.3016
2012-02-05 02:00 | 159052.4352
2012-02-05 03:00 | 159285.241
2012-02-05 04:00 | 159547.9529
2012-02-05 05:00 | 159793.4174
2012-02-05 06:00 | 160860.481
2012-02-05 07:00 | 161705.5949
2012-02-05 08:00 | 161927.4314
2012-02-05 09:00 | 159607.8214
2012-02-05 10:00 | 158555.4359
2012-02-05 11:00 | 143932.7731
2012-02-05 12:00 | 143788.9325
2012-02-05 13:00 | 142630.8789
2012-02-05 14:00 | 142554.9459
2012-02-05 15:00 | 142732.1885
2012-02-05 16:00 | 143858.956
2012-02-05 17:00 | 149888.442
2012-02-05 18:00 | 172507.9065
2012-02-05 19:00 | 179248.3835
2012-02-05 20:00 | 187875.3036
2012-02-05 21:00 | 187391.8959
2012-02-05 22:00 | 181927.2314
2012-02-05 23:00 | 174818.6693
2012-02-06 | 171439.9462
2012-02-06 01:00 | 171723.4809
2012-02-06 02:00 | 172604.5284
2012-02-06 03:00 | 174351.2666
2012-02-06 04:00 | 174481.0874
2012-02-06 05:00 | 174688.7399
2012-02-06 06:00 | 174681.3937
2012-02-06 07:00 | 174406.6913
2012-02-06 08:00 | 166583.871
2012-02-06 09:00 | 137643.6068
2012-02-06 10:00 | 133818.2271
2012-02-06 11:00 | 127930.6329
2012-02-06 12:00 | 126130.999
2012-02-06 13:00 | 123328.7562
2012-02-06 14:00 | 118020.4028
2012-02-06 15:00 | 118887.4479
2012-02-06 16:00 | 126285.7845
2012-02-06 17:00 | 136273.3986
2012-02-06 18:00 | 155313.5992
2012-02-06 19:00 | 162964.9148
2012-02-06 20:00 | 164930.2132
2012-02-06 21:00 | 165067.0252
2012-02-06 22:00 | 165044.3252
2012-02-06 23:00 | 164653.2311
2012-02-07 | 166773.6385
2012-02-07 01:00 | 167234.1611
2012-02-07 02:00 | 170563.9153
2012-02-07 03:00 | 173909.9831
2012-02-07 04:00 | 175402.6572
2012-02-07 05:00 | 177269.0219
2012-02-07 06:00 | 183859.8009
2012-02-07 07:00 | 189459.9732
2012-02-07 08:00 | 186040.7292
2012-02-07 09:00 | 173418.5156
2012-02-07 10:00 | 161945.6988
2012-02-07 11:00 | 155680.1191
2012-02-07 12:00 | 144521.2146
2012-02-07 13:00 | 142636.4799
2012-02-07 14:00 | 142251.2757
2012-02-07 15:00 | 145469.8561
2012-02-07 16:00 | 155941.2873
2012-02-07 17:00 | 183882.6697
2012-02-07 18:00 | 210396.9531
2012-02-07 19:00 | 211351.9473
2012-02-07 20:00 | 211084.7693
2012-02-07 21:00 | 210722.5756
2012-02-07 22:00 | 210123.9012
2012-02-07 23:00 | 206512.7926
2012-02-08 | 203161.3354
2012-02-08 01:00 | 202117.3061
2012-02-08 02:00 | 203115.0373
2012-02-08 03:00 | 201294.2245
2012-02-08 04:00 | 202175.5845
2012-02-08 05:00 | 204841.9528
2012-02-08 06:00 | 208373.407
2012-02-08 07:00 | 209053.648
2012-02-08 08:00 | 202116.2001
2012-02-08 09:00 | 190925.3444
2012-02-08 10:00 | 177973.6697
2012-02-08 11:00 | 166052.0978
2012-02-08 12:00 | 165170.0983
2012-02-08 13:00 | 163157.0741
2012-02-08 14:00 | 161158.1154
2012-02-08 15:00 | 161933.4484
2012-02-08 16:00 | 168672.7589
2012-02-08 17:00 | 177510.5787
2012-02-08 18:00 | 198407.9912
2012-02-08 19:00 | 208070.0609
2012-02-08 20:00 | 209649.9824
2012-02-08 21:00 | 206101.0094
2012-02-08 22:00 | 200966.812
2012-02-08 23:00 | 192148.4494
2012-02-09 | 184125.2015
2012-02-09 01:00 | 180026.032
2012-02-09 02:00 | 178565.3617
2012-02-09 03:00 | 178223.2523
2012-02-09 04:00 | 177989.7522
2012-02-09 05:00 | 178360.6007
2012-02-09 06:00 | 178291.4058
2012-02-09 07:00 | 178370.3715
2012-02-09 08:00 | 165945.9007
2012-02-09 09:00 | 134456.6928
2012-02-09 10:00 | 124924.7991
2012-02-09 11:00 | 112994.7453
2012-02-09 12:00 | 111103.3248
2012-02-09 13:00 | 109255.932
2012-02-09 14:00 | 106269.6888
2012-02-09 15:00 | 109100.8798
2012-02-09 16:00 | 121709.1911
2012-02-09 17:00 | 141383.3607
2012-02-09 18:00 | 159886.7948
2012-02-09 19:00 | 160531.7998
2012-02-09 20:00 | 166952.6002
2012-02-09 21:00 | 167134.3449
2012-02-09 22:00 | 166331.2326
2012-02-09 23:00 | 165436.552
2012-02-10 | 161896.0597
2012-02-10 01:00 | 161967.495
2012-02-10 02:00 | 160144.8291
2012-02-10 03:00 | 159321.4939
2012-02-10 04:00 | 159072.7066
2012-02-10 05:00 | 159945.6891
2012-02-10 06:00 | 161432.8456
2012-02-10 07:00 | 161434.0711
2012-02-10 08:00 | 161270.239
2012-02-10 09:00 | 160429.4646
2012-02-10 10:00 | 156406.8352
2012-02-10 11:00 | 139924.2482
2012-02-10 12:00 | 134202.1497
2012-02-10 13:00 | 133417.4376
2012-02-10 14:00 | 133529.6594
2012-02-10 15:00 | 135816.3638
2012-02-10 16:00 | 145087.0939
2012-02-10 17:00 | 148271.6892
2012-02-10 18:00 | 148329.6357
2012-02-10 19:00 | 149478.5778
2012-02-10 20:00 | 153620.3414
2012-02-10 21:00 | 153798.377
2012-02-10 22:00 | 152845.8298
2012-02-10 23:00 | 151889.4286
2012-02-11 | 147409.3942
2012-02-11 01:00 | 144311.7606
2012-02-11 02:00 | 144528.1524
2012-02-11 03:00 | 144480.8918
2012-02-11 04:00 | 145009.001
2012-02-11 05:00 | 145353.9838
2012-02-11 06:00 | 145614.6336
2012-02-11 07:00 | 145735.2336
2012-02-11 08:00 | 134617.7876
2012-02-11 09:00 | 98553.9919
2012-02-11 10:00 | 78233.1323
2012-02-11 11:00 | 68651.5618
2012-02-11 12:00 | 65720.121
2012-02-11 13:00 | 59993.1653
2012-02-11 14:00 | 55692.8415
2012-02-11 15:00 | 56492.7043
2012-02-11 16:00 | 59602.5763
2012-02-11 17:00 | 66040.8607
2012-02-11 18:00 | 97243.6649
2012-02-11 19:00 | 138849.173
2012-02-11 20:00 | 144979.0294
2012-02-11 21:00 | 141392.1985
2012-02-11 22:00 | 138297.7519
2012-02-11 23:00 | 135909.5231
2012-02-12 | 135533.9671
2012-02-12 01:00 | 136009.1481
2012-02-12 02:00 | 136051.7023
2012-02-12 03:00 | 136657.7436
2012-02-12 04:00 | 136022.7965
2012-02-12 05:00 | 136774.467
2012-02-12 06:00 | 136906.9879
2012-02-12 07:00 | 136827.3467
2012-02-12 08:00 | 101635.8427
2012-02-12 09:00 | 43852.1905
2012-02-12 10:00 | 41395.7668
2012-02-12 11:00 | 35660.8596
2012-02-12 12:00 | 35418.2549
2012-02-12 13:00 | 35697.9976
2012-02-12 14:00 | 35877.1147
2012-02-12 15:00 | 36090.977
2012-02-12 16:00 | 36189.1297
2012-02-12 17:00 | 46045.3024
2012-02-12 18:00 | 100180.3638
2012-02-12 19:00 | 142239.7333
2012-02-12 20:00 | 145426.4192
2012-02-12 21:00 | 145192.4049
2012-02-12 22:00 | 145192.4049
2012-02-12 23:00 | 144724.6544
2012-02-13 | 146254.7175
2012-02-13 01:00 | 147037.3196
2012-02-13 02:00 | 148211.8106
2012-02-13 03:00 | 151809.0762
2012-02-13 04:00 | 153571.7791
2012-02-13 05:00 | 154240.1964
2012-02-13 06:00 | 154544.6781
2012-02-13 07:00 | 155536.1314
2012-02-13 08:00 | 131731.7828
2012-02-13 09:00 | 104390.5502
2012-02-13 10:00 | 102489.6838
2012-02-13 11:00 | 102193.8855
2012-02-13 12:00 | 102269.6602
2012-02-13 13:00 | 100508.8796
2012-02-13 14:00 | 100631.2393
2012-02-13 15:00 | 103614.7163
2012-02-13 16:00 | 121696.2114
2012-02-13 17:00 | 145804.1533
2012-02-13 18:00 | 164163.6116
2012-02-13 19:00 | 174267.7217
2012-02-13 20:00 | 176955.1531
2012-02-13 21:00 | 177131.8145
2012-02-13 22:00 | 177452.6795
2012-02-13 23:00 | 178162.2024
2012-02-14 | 179273.0502
2012-02-14 01:00 | 180933.3389
2012-02-14 02:00 | 181069.1345
2012-02-14 03:00 | 183893.8147
2012-02-14 04:00 | 186353.5315
2012-02-14 05:00 | 188804.1114
2012-02-14 06:00 | 194690.3093
2012-02-14 07:00 | 200933.0485
2012-02-14 08:00 | 192495.8831
2012-02-14 09:00 | 186237.7716
2012-02-14 10:00 | 181954.8343
2012-02-14 11:00 | 171091.2084
2012-02-14 12:00 | 165280.8385
2012-02-14 13:00 | 158586.4721
2012-02-14 14:00 | 156063.7704
2012-02-14 15:00 | 155838.1379
2012-02-14 16:00 | 154491.3257
2012-02-14 17:00 | 155543.501
2012-02-14 18:00 | 163259.3199
2012-02-14 19:00 | 168540.5317
2012-02-14 20:00 | 170529.6016
2012-02-14 21:00 | 170171.4071
2012-02-14 22:00 | 165036.3071
2012-02-14 23:00 | 158850.8787
2012-02-15 | 159619.8237
2012-02-15 01:00 | 162816.7283
2012-02-15 02:00 | 162816.7283
2012-02-15 03:00 | 162816.7283
2012-02-15 04:00 | 162875.9425
2012-02-15 05:00 | 163450.7552
2012-02-15 06:00 | 166068.7171
2012-02-15 07:00 | 167419.0758
2012-02-15 08:00 | 151941.9083
2012-02-15 09:00 | 135369.361
2012-02-15 10:00 | 131862.363
2012-02-15 11:00 | 128871.0166
2012-02-15 12:00 | 126143.3837
2012-02-15 13:00 | 124080.5244
2012-02-15 14:00 | 123382.6698
2012-02-15 15:00 | 127604.3561
2012-02-15 16:00 | 131263.4582
2012-02-15 17:00 | 146087.295
2012-02-15 18:00 | 160590.2403
2012-02-15 19:00 | 165407.3165
2012-02-15 20:00 | 166674.3875
2012-02-15 21:00 | 166670.5875
2012-02-15 22:00 | 164750.2825
2012-02-15 23:00 | 162875.7135
2012-02-16 | 160946.5099
2012-02-16 01:00 | 161521.5601
2012-02-16 02:00 | 160189.8941
2012-02-16 03:00 | 159442.5622
2012-02-16 04:00 | 159597.2251
2012-02-16 05:00 | 160344.5066
2012-02-16 06:00 | 160631.1391
2012-02-16 07:00 | 160282.0772
2012-02-16 08:00 | 157540.9846
2012-02-16 09:00 | 156809.7585
2012-02-16 10:00 | 157524.5846
2012-02-16 11:00 | 150618.411
2012-02-16 12:00 | 142687.3234
2012-02-16 13:00 | 141572.1174
2012-02-16 14:00 | 140845.9965
2012-02-16 15:00 | 139879.0354
2012-02-16 16:00 | 139203.2201
2012-02-16 17:00 | 142592.8328
2012-02-16 18:00 | 154977.5429
2012-02-16 19:00 | 161138.5256
2012-02-16 20:00 | 167614.9718
2012-02-16 21:00 | 163010.406
2012-02-16 22:00 | 157811.6311
2012-02-16 23:00 | 153785.2461
2012-02-17 | 146615.7826
2012-02-17 01:00 | 145792.9164
2012-02-17 02:00 | 144919.7528
2012-02-17 03:00 | 144487.0799
2012-02-17 04:00 | 144411.4224
2012-02-17 05:00 | 144898.7152
2012-02-17 06:00 | 145290.8646
2012-02-17 07:00 | 145612.0397
2012-02-17 08:00 | 139786.6728
2012-02-17 09:00 | 99660.7655
2012-02-17 10:00 | 88181.9344
2012-02-17 11:00 | 83547.8036
2012-02-17 12:00 | 81951.3814
2012-02-17 13:00 | 81353.9114
2012-02-17 14:00 | 80112.8499
2012-02-17 15:00 | 79423.6517
2012-02-17 16:00 | 83803.2577
2012-02-17 17:00 | 104352.121
2012-02-17 18:00 | 125567.9281
2012-02-17 19:00 | 128472.2514
2012-02-17 20:00 | 129133.5547
2012-02-17 21:00 | 129322.1379
2012-02-17 22:00 | 128662.9942
2012-02-17 23:00 | 128662.9942
2012-02-18 | 125252.8791
2012-02-18 01:00 | 124671.958
2012-02-18 02:00 | 124212.3494
2012-02-18 03:00 | 121882.3637
2012-02-18 04:00 | 121827.3925
2012-02-18 05:00 | 122946.9843
2012-02-18 06:00 | 124052.9318
2012-02-18 07:00 | 124246.8513
2012-02-18 08:00 | 114359.6527
2012-02-18 09:00 | 107493.3958
2012-02-18 10:00 | 91566.9396
2012-02-18 11:00 | 82132.5993
2012-02-18 12:00 | 76965.9684
2012-02-18 13:00 | 77619.6626
2012-02-18 14:00 | 78047.3487
2012-02-18 15:00 | 83679.3607
2012-02-18 16:00 | 93763.3993
2012-02-18 17:00 | 112723.6405
2012-02-18 18:00 | 120576.6389
2012-02-18 19:00 | 120974.4803
2012-02-18 20:00 | 121879.2877
2012-02-18 21:00 | 122214.1328
2012-02-18 22:00 | 122113.7828
2012-02-18 23:00 | 121595.6279
2012-02-19 | 123636.4814
2012-02-19 01:00 | 126195.3492
2012-02-19 02:00 | 126653.8542
2012-02-19 03:00 | 127578.0933
2012-02-19 04:00 | 128412.5704
2012-02-19 05:00 | 128988.0174
2012-02-19 06:00 | 129637.9826
2012-02-19 07:00 | 129682.3022
2012-02-19 08:00 | 125051.9293
2012-02-19 09:00 | 118372.0609
2012-02-19 10:00 | 109044.4072
2012-02-19 11:00 | 104970.6992
2012-02-19 12:00 | 97925.5605
2012-02-19 13:00 | 97530.1645
2012-02-19 14:00 | 95715.737
2012-02-19 15:00 | 93861.1739
2012-02-19 16:00 | 96015.5957
2012-02-19 17:00 | 103404.3464
2012-02-19 18:00 | 116410.6803
2012-02-19 19:00 | 122107.4682
2012-02-19 20:00 | 123855.5603
2012-02-19 21:00 | 123342.076
2012-02-19 22:00 | 121244.4019
2012-02-19 23:00 | 118648.0531
2012-02-20 | 115041.5149
2012-02-20 01:00 | 113978.6554
2012-02-20 02:00 | 114008.6839
2012-02-20 03:00 | 113903.9727
2012-02-20 04:00 | 113637.7755
2012-02-20 05:00 | 113745.6113
2012-02-20 06:00 | 113120.0283
2012-02-20 07:00 | 113485.097
2012-02-20 08:00 | 87591.8923
2012-02-20 09:00 | 42623.8036
2012-02-20 10:00 | 37940.3452
2012-02-20 11:00 | 35349.6738
2012-02-20 12:00 | 32385.6619
2012-02-20 13:00 | 31826.9337
2012-02-20 14:00 | 31584.473
2012-02-20 15:00 | 32083.2289
2012-02-20 16:00 | 38302.0396
2012-02-20 17:00 | 56264.6187
2012-02-20 18:00 | 83714.7639
2012-02-20 19:00 | 94785.389
2012-02-20 20:00 | 96762.7464
2012-02-20 21:00 | 96410.0844
2012-02-20 22:00 | 95449.5
2012-02-20 23:00 | 95686.6571
2012-02-21 | 94032.1031
2012-02-21 01:00 | 94074.477
2012-02-21 02:00 | 95562.0847
2012-02-21 03:00 | 96071.7212
2012-02-21 04:00 | 96872.9429
2012-02-21 05:00 | 96866.4094
2012-02-21 06:00 | 100151.1579
2012-02-21 07:00 | 100920.0112
2012-02-21 08:00 | 83062.4031
2012-02-21 09:00 | 57861.1046
2012-02-21 10:00 | 53084.5353
2012-02-21 11:00 | 41074.6153
2012-02-21 12:00 | 37070.154
2012-02-21 13:00 | 35936.2304
2012-02-21 14:00 | 33090.2819
2012-02-21 15:00 | 32842.0884
2012-02-21 16:00 | 36242.6634
2012-02-21 17:00 | 39678.7577
2012-02-21 18:00 | 49494.2415
2012-02-21 19:00 | 54015.1311
2012-02-21 20:00 | 55467.587
2012-02-21 21:00 | 53128.042
2012-02-21 22:00 | 52835.7169
2012-02-21 23:00 | 52913.0187
2012-02-22 | 54900.555
2012-02-22 01:00 | 57086.8067
2012-02-22 02:00 | 56822.611
2012-02-22 03:00 | 57093.6509
2012-02-22 04:00 | 57468.9794
2012-02-22 05:00 | 58460.456
2012-02-22 06:00 | 58582.3509
2012-02-22 07:00 | 58263.3509
2012-02-22 08:00 | 58646.3768
2012-02-22 09:00 | 50991.6608
2012-02-22 10:00 | 48162.5769
2012-02-22 11:00 | 44422.4124
2012-02-22 12:00 | 40555.7635
2012-02-22 13:00 | 39859.5519
2012-02-22 14:00 | 39767.5979
2012-02-22 15:00 | 47665.0671
2012-02-22 16:00 | 55927.0549
2012-02-22 17:00 | 70955.6272
2012-02-22 18:00 | 79819.4535
2012-02-22 19:00 | 81118.1351
2012-02-22 20:00 | 83347.101
2012-02-22 21:00 | 83264.9309
2012-02-22 22:00 | 83264.9309
2012-02-22 23:00 | 83264.9309
2012-02-23 | 82784.7634
2012-02-23 01:00 | 82786.1423
2012-02-23 02:00 | 82336.2423
2012-02-23 03:00 | 82336.2423
2012-02-23 04:00 | 82381.9776
2012-02-23 05:00 | 82781.3279
2012-02-23 06:00 | 82864.2186
2012-02-23 07:00 | 82864.2186
2012-02-23 08:00 | 71277.009
2012-02-23 09:00 | 53005.6569
2012-02-23 10:00 | 51094.992
2012-02-23 11:00 | 48117.149
2012-02-23 12:00 | 45731.2994
2012-02-23 13:00 | 45950.457
2012-02-23 14:00 | 47761.0179
2012-02-23 15:00 | 47455.6559
2012-02-23 16:00 | 52093.4232
2012-02-23 17:00 | 63643.7499
2012-02-23 18:00 | 74508.0664
2012-02-23 19:00 | 77053.3382
2012-02-23 20:00 | 77863.1489
2012-02-23 21:00 | 76568.4063
2012-02-23 22:00 | 76568.4063
2012-02-23 23:00 | 76556.8063
2012-02-24 | 75452.5782
2012-02-24 01:00 | 75140.3022
2012-02-24 02:00 | 73790.452
2012-02-24 03:00 | 72590.0315
2012-02-24 04:00 | 71908.2731
2012-02-24 05:00 | 71925.2766
2012-02-24 06:00 | 71723.2569
2012-02-24 07:00 | 71098.0377
2012-02-24 08:00 | 63504.3936
2012-02-24 09:00 | 62961.2971
2012-02-24 10:00 | 62087.5794
2012-02-24 11:00 | 60362.0699
2012-02-24 12:00 | 58005.2646
2012-02-24 13:00 | 56158.8296
2012-02-24 14:00 | 55620.3464
2012-02-24 15:00 | 55289.0797
2012-02-24 16:00 | 56154.4737
2012-02-24 17:00 | 57414.3581
2012-02-24 18:00 | 65437.1801
2012-02-24 19:00 | 74065.4093
2012-02-24 20:00 | 74883.33
2012-02-24 21:00 | 72712.9334
2012-02-24 22:00 | 68424.0412
2012-02-24 23:00 | 63621.0346
2012-02-25 | 60109.0015
2012-02-25 01:00 | 60113.0785
2012-02-25 02:00 | 59753.4414
2012-02-25 03:00 | 59565.1892
2012-02-25 04:00 | 59076.482
2012-02-25 05:00 | 58639.6892
2012-02-25 06:00 | 58431.6892
2012-02-25 07:00 | 58431.6892
2012-02-25 08:00 | 37052.5579
2012-02-25 09:00 | 22214.2362
2012-02-25 10:00 | 20654.4587
2012-02-25 11:00 | 13677.9193
2012-02-25 12:00 | 12520.5193
2012-02-25 13:00 | 12631.6491
2012-02-25 14:00 | 12693.0599
2012-02-25 15:00 | 13161.5413
2012-02-25 16:00 | 13535.5283
2012-02-25 17:00 | 20931.8725
2012-02-25 18:00 | 57037.7916
2012-02-25 19:00 | 82302.0409
2012-02-25 20:00 | 82460.1615
2012-02-25 21:00 | 82444.5236
2012-02-25 22:00 | 82444.5236
2012-02-25 23:00 | 82091.5183
2012-02-26 | 81876.8059
2012-02-26 01:00 | 82266.9355
2012-02-26 02:00 | 82195.9552
2012-02-26 03:00 | 80118.8772
2012-02-26 04:00 | 78643.9906
2012-02-26 05:00 | 78231.4461
2012-02-26 06:00 | 78339.2821
2012-02-26 07:00 | 78401.4569
2012-02-26 08:00 | 48580.4514
2012-02-26 09:00 | 28727.4612
2012-02-26 10:00 | 25879.7372
2012-02-26 11:00 | 22893.9976
2012-02-26 12:00 | 22441.0652
2012-02-26 13:00 | 22391.2397
2012-02-26 14:00 | 22441.0652
2012-02-26 15:00 | 23095.5594
2012-02-26 16:00 | 28124.158
2012-02-26 17:00 | 44006.9091
2012-02-26 18:00 | 64406.7962
2012-02-26 19:00 | 73094.8267
2012-02-26 20:00 | 81712.4499
2012-02-26 21:00 | 81951.0784
2012-02-26 22:00 | 81840.8878
2012-02-26 23:00 | 81261.2416
2012-02-27 | 82723.7285
2012-02-27 01:00 | 82293.0324
2012-02-27 02:00 | 79393.8176
2012-02-27 03:00 | 77922.3983
2012-02-27 04:00 | 79682.7312
2012-02-27 05:00 | 80946.6185
2012-02-27 06:00 | 81109.101
2012-02-27 07:00 | 80317.701
2012-02-27 08:00 | 60946.6479
2012-02-27 09:00 | 51932.0677
2012-02-27 10:00 | 47170.195
2012-02-27 11:00 | 45072.7151
2012-02-27 12:00 | 42474.0509
2012-02-27 13:00 | 41092.123
2012-02-27 14:00 | 38868.6807
2012-02-27 15:00 | 39355.294
2012-02-27 16:00 | 42284.9438
2012-02-27 17:00 | 53696.3945
2012-02-27 18:00 | 74596.2216
2012-02-27 19:00 | 91685.8868
2012-02-27 20:00 | 92015.0984
2012-02-27 21:00 | 92566.9128
2012-02-27 22:00 | 93353.5823
2012-02-27 23:00 | 91380.1307
2012-02-28 | 92167.4989
2012-02-28 01:00 | 91814.2783
2012-02-28 02:00 | 92175.5539
2012-02-28 03:00 | 91984.9646
2012-02-28 04:00 | 92116.0539
2012-02-28 05:00 | 92116.0539
2012-02-28 06:00 | 92970.813
2012-02-28 07:00 | 93710.0409
2012-02-28 08:00 | 76122.4354
2012-02-28 09:00 | 62466.5394
2012-02-28 10:00 | 61663.5811
2012-02-28 11:00 | 55737.9253
2012-02-28 12:00 | 54970.3122
2012-02-28 13:00 | 54321.7753
2012-02-28 14:00 | 54189.0618
2012-02-28 15:00 | 55511.7193
2012-02-28 16:00 | 61154.7489
2012-02-28 17:00 | 75300.7676
2012-02-28 18:00 | 84104.7102
2012-02-28 19:00 | 84700.4067
2012-02-28 20:00 | 85490.2783
2012-02-28 21:00 | 86046.5279
2012-02-28 22:00 | 84425.5208
2012-02-28 23:00 | 82550.0011
2012-03-01 | 105963.112
2012-03-01 01:00 | 99617.3099
2012-03-01 02:00 | 98657.6998
2012-03-01 03:00 | 98255.3148
2012-03-01 04:00 | 98275.4555
2012-03-01 05:00 | 98619.0993
2012-03-01 06:00 | 98985.1858
2012-03-01 07:00 | 100078.9588
2012-03-01 08:00 | 74170.3921
2012-03-01 09:00 | 62340.2602
2012-03-01 10:00 | 59672.9906
2012-03-01 11:00 | 54660.7309
2012-03-01 12:00 | 47738.9529
2012-03-01 13:00 | 45981.3677
2012-03-01 14:00 | 45025.9431
2012-03-01 15:00 | 47419.8813
2012-03-01 16:00 | 52062.617
2012-03-01 17:00 | 63080.2557
2012-03-01 18:00 | 82451.631
2012-03-01 19:00 | 85796.4873
2012-03-01 20:00 | 88526.7394
2012-03-01 21:00 | 88308.994
2012-03-01 22:00 | 87801.3897
2012-03-01 23:00 | 87101.4006
2012-03-02 | 85922.0387
2012-03-02 01:00 | 86489.2127
2012-03-02 02:00 | 86148.4687
2012-03-02 03:00 | 85749.3335
2012-03-02 04:00 | 85359.721
2012-03-02 05:00 | 86713.8916
2012-03-02 06:00 | 87226.2267
2012-03-02 07:00 | 88015.7383
2012-03-02 08:00 | 85001.0077
2012-03-02 09:00 | 78562.8312
2012-03-02 10:00 | 74423.9695
2012-03-02 11:00 | 72192.9528
2012-03-02 12:00 | 68335.0545
2012-03-02 13:00 | 66468.0296
2012-03-02 14:00 | 67149.2103
2012-03-02 15:00 | 67078.425
2012-03-02 16:00 | 67218.4218
2012-03-02 17:00 | 67553.8936
2012-03-02 18:00 | 68424.9817
2012-03-02 19:00 | 68942.1982
2012-03-02 20:00 | 70394.5236
2012-03-02 21:00 | 66474.757
2012-03-02 22:00 | 60259.8956
2012-03-02 23:00 | 57275.5236
2012-03-03 | 57347.8203
2012-03-03 01:00 | 57130.2138
2012-03-03 02:00 | 56733.7531
2012-03-03 03:00 | 56506.1766
2012-03-03 04:00 | 56916.8141
2012-03-03 05:00 | 57102.9555
2012-03-03 06:00 | 58035.847
2012-03-03 07:00 | 58641.5761
2012-03-03 08:00 | 53956.0561
2012-03-03 09:00 | 46622.4296
2012-03-03 10:00 | 41746.1948
2012-03-03 11:00 | 38056.1044
2012-03-03 12:00 | 37387.075
2012-03-03 13:00 | 30337.6475
2012-03-03 14:00 | 30241.2745
2012-03-03 15:00 | 32220.9625
2012-03-03 16:00 | 39422.1865
2012-03-03 17:00 | 48014.5803
2012-03-03 18:00 | 67573.7164
2012-03-03 19:00 | 81599.178
2012-03-03 20:00 | 85592.678
2012-03-03 21:00 | 89472.1023
2012-03-03 22:00 | 89800.2391
2012-03-03 23:00 | 89800.2391
2012-03-04 | 91401.8545
2012-03-04 01:00 | 94165.0811
2012-03-04 02:00 | 93894.7945
2012-03-04 03:00 | 94034.8299
2012-03-04 04:00 | 94300.5296
2012-03-04 05:00 | 94248.8896
2012-03-04 06:00 | 96376.7774
2012-03-04 07:00 | 99345.8936
2012-03-04 08:00 | 81069.1278
2012-03-04 09:00 | 66674.9098
2012-03-04 10:00 | 60227.6314
2012-03-04 11:00 | 59088.6594
2012-03-04 12:00 | 59949.6989
2012-03-04 13:00 | 59946.2336
2012-03-04 14:00 | 60263.0376
2012-03-04 15:00 | 61169.0939
2012-03-04 16:00 | 62263.0393
2012-03-04 17:00 | 67241.0355
2012-03-04 18:00 | 83869.7957
2012-03-04 19:00 | 97226.2988
2012-03-04 20:00 | 104852.2261
2012-03-04 21:00 | 104443.3047
2012-03-04 22:00 | 102986.4872
2012-03-04 23:00 | 100142.2583
2012-03-05 | 98880.0664
2012-03-05 01:00 | 97282.7563
2012-03-05 02:00 | 96331.3178
2012-03-05 03:00 | 95521.9173
2012-03-05 04:00 | 95211.5524
2012-03-05 05:00 | 95342.6908
2012-03-05 06:00 | 94964.6
2012-03-05 07:00 | 94928.2
2012-03-05 08:00 | 75896.9489
2012-03-05 09:00 | 55500.9756
2012-03-05 10:00 | 46106.936
2012-03-05 11:00 | 44748.3121
2012-03-05 12:00 | 43768.0523
2012-03-05 13:00 | 41720.2579
2012-03-05 14:00 | 36937.02
2012-03-05 15:00 | 38398.6072
2012-03-05 16:00 | 44110.5863
2012-03-05 17:00 | 52195.992
2012-03-05 18:00 | 69058.3105
2012-03-05 19:00 | 79714.4696
2012-03-05 20:00 | 82464.4318
2012-03-05 21:00 | 81852.8
2012-03-05 22:00 | 81244.9
2012-03-05 23:00 | 80936.4
2012-03-06 | 80341.9045
2012-03-06 01:00 | 78803.5622
2012-03-06 02:00 | 77716.4499
2012-03-06 03:00 | 75999.3454
2012-03-06 04:00 | 75895.7975
2012-03-06 05:00 | 76486.4768
2012-03-06 06:00 | 77856.3748
2012-03-06 07:00 | 78366.6013
2012-03-06 08:00 | 35691.1699
2012-03-06 09:00 | 30771.8175
2012-03-06 10:00 | 29397.6149
2012-03-06 11:00 | 28814.236
2012-03-06 12:00 | 27478.2823
2012-03-06 13:00 | 26288.1784
2012-03-06 14:00 | 26607.2641
2012-03-06 15:00 | 27717.1803
2012-03-06 16:00 | 31761.4081
2012-03-06 17:00 | 42774.2883
2012-03-06 18:00 | 66222.9509
2012-03-06 19:00 | 73592.5751
2012-03-06 20:00 | 74599.0518
2012-03-06 21:00 | 72797.9018
2012-03-06 22:00 | 70132.2276
2012-03-06 23:00 | 64671.0495
2012-03-07 | 61767.6638
2012-03-07 01:00 | 59817.7188
2012-03-07 02:00 | 56559.8957
2012-03-07 03:00 | 56559.8957
2012-03-07 04:00 | 56713.3457
2012-03-07 05:00 | 56557.3457
2012-03-07 06:00 | 56403.8957
2012-03-07 07:00 | 56557.3457
2012-03-07 08:00 | 32443.8074
2012-03-07 09:00 | 16624.287
2012-03-07 10:00 | 14629.253
2012-03-07 11:00 | 13564.5498
2012-03-07 12:00 | 13564.5498
2012-03-07 13:00 | 13564.5498
2012-03-07 14:00 | 13564.5498
2012-03-07 15:00 | 13564.5498
2012-03-07 16:00 | 14713.4097
2012-03-07 17:00 | 19951.5399
2012-03-07 18:00 | 35465.4844
2012-03-07 19:00 | 36923.5341
2012-03-07 20:00 | 38849.4855
2012-03-07 21:00 | 42075.0415
2012-03-07 22:00 | 42247.6205
2012-03-07 23:00 | 42235.1786
2012-03-08 | 42459.4364
2012-03-08 01:00 | 43024.6554
2012-03-08 02:00 | 43021.7086
2012-03-08 03:00 | 43021.7086
2012-03-08 04:00 | 43021.7086
2012-03-08 05:00 | 43021.7086
2012-03-08 06:00 | 43021.7086
2012-03-08 07:00 | 43021.7086
2012-03-08 08:00 | 40752.7925
2012-03-08 09:00 | 37904.1524
2012-03-08 10:00 | 36046.0714
2012-03-08 11:00 | 32503.4796
2012-03-08 12:00 | 32361.7073
2012-03-08 13:00 | 32361.7073
2012-03-08 14:00 | 32486.8174
2012-03-08 15:00 | 33083.0869
2012-03-08 16:00 | 35033.3523
2012-03-08 17:00 | 36297.1843
2012-03-08 18:00 | 39888.4704
2012-03-08 19:00 | 41140.6819
2012-03-08 20:00 | 46073.3657
2012-03-08 21:00 | 48324.0795
2012-03-08 22:00 | 48672.3053
2012-03-08 23:00 | 48525.3127
2012-03-09 | 49626.0374
2012-03-09 01:00 | 50862.0708
2012-03-09 02:00 | 50794.0654
2012-03-09 03:00 | 50827.1888
2012-03-09 04:00 | 50906.7248
2012-03-09 05:00 | 51042.2636
2012-03-09 06:00 | 51635.3488
2012-03-09 07:00 | 52432.2503
2012-03-09 08:00 | 42947.4879
2012-03-09 09:00 | 41280.2132
2012-03-09 10:00 | 32617.017
2012-03-09 11:00 | 32619.4168
2012-03-09 12:00 | 32751.4976
2012-03-09 13:00 | 33151.9204
2012-03-09 14:00 | 34677.0783
2012-03-09 15:00 | 37269.9454
2012-03-09 16:00 | 41273.6113
2012-03-09 17:00 | 51736.367
2012-03-09 18:00 | 81776.2494
2012-03-09 19:00 | 99903.453
2012-03-09 20:00 | 103478.1637
2012-03-09 21:00 | 104352.5821
2012-03-09 22:00 | 104292.9
2012-03-09 23:00 | 103158.509
2012-03-10 | 99765.125
2012-03-10 01:00 | 95990.6232
2012-03-10 02:00 | 95220.5236
2012-03-10 03:00 | 94378.8444
2012-03-10 04:00 | 95304.8261
2012-03-10 05:00 | 98952.8212
2012-03-10 06:00 | 100243.6146
2012-03-10 07:00 | 100527.2
2012-03-10 08:00 | 61684.8136
2012-03-10 09:00 | 59043.32
2012-03-10 10:00 | 54944.2471
2012-03-10 11:00 | 55899.6371
2012-03-10 12:00 | 56981.0055
2012-03-10 13:00 | 55962.2495
2012-03-10 14:00 | 57009.0802
2012-03-10 15:00 | 57494.7036
2012-03-10 16:00 | 62775.547
2012-03-10 17:00 | 75386.1105
2012-03-10 18:00 | 100609.4319
2012-03-10 19:00 | 104286.735
2012-03-10 20:00 | 103131.7238
2012-03-10 21:00 | 101579.7385
2012-03-10 22:00 | 100074.6868
2012-03-10 23:00 | 96027.4832
2012-03-11 | 90201.9607
2012-03-11 01:00 | 87995.5975
2012-03-11 02:00 | 85645.8405
2012-03-11 03:00 | 85144.0196
2012-03-11 04:00 | 85856.2102
2012-03-11 05:00 | 85853.6237
2012-03-11 06:00 | 85606.6291
2012-03-11 07:00 | 83942.3317
2012-03-11 08:00 | 58532.6863
2012-03-11 09:00 | 57372.5482
2012-03-11 10:00 | 56729.018
2012-03-11 11:00 | 48791.2331
2012-03-11 12:00 | 39301.216
2012-03-11 13:00 | 36249.8605
2012-03-11 14:00 | 33572.6375
2012-03-11 15:00 | 33572.6375
2012-03-11 16:00 | 34946.6883
2012-03-11 17:00 | 38944.0134
2012-03-11 18:00 | 49262.7879
2012-03-11 19:00 | 53658.2003
2012-03-11 20:00 | 54468.1213
2012-03-11 21:00 | 54242.3208
2012-03-11 22:00 | 50837.5213
2012-03-11 23:00 | 50837.5213
2012-03-12 | 50239.8455
2012-03-12 01:00 | 47565.9918
2012-03-12 02:00 | 47419.657
2012-03-12 03:00 | 47419.657
2012-03-12 04:00 | 47298.2913
2012-03-12 05:00 | 47414.7839
2012-03-12 06:00 | 48627.0202
2012-03-12 07:00 | 49449.8147
2012-03-12 08:00 | 36467.9101
2012-03-12 09:00 | 37701.6223
2012-03-12 10:00 | 37473.4617
2012-03-12 11:00 | 36180.237
2012-03-12 12:00 | 35861.499
2012-03-12 13:00 | 35868.7105
2012-03-12 14:00 | 35566.5845
2012-03-12 15:00 | 34991.8194
2012-03-12 16:00 | 35594.7588
2012-03-12 17:00 | 36647.297
2012-03-12 18:00 | 39858.8891
2012-03-12 19:00 | 41282.9405
2012-03-12 20:00 | 41273.4296
2012-03-12 21:00 | 40654.1682
2012-03-12 22:00 | 38513.7581
2012-03-12 23:00 | 36955.6119
2012-03-13 | 38956.241
2012-03-13 01:00 | 39869.739
2012-03-13 02:00 | 39885.239
2012-03-13 03:00 | 39885.239
2012-03-13 04:00 | 39996.3688
2012-03-13 05:00 | 40119.3524
2012-03-13 06:00 | 40416.686
2012-03-13 07:00 | 41291.5163
2012-03-13 08:00 | 39490.7838
2012-03-13 09:00 | 30808.2259
2012-03-13 10:00 | 21602.7798
2012-03-13 11:00 | 20656.0603
2012-03-13 12:00 | 19021.5093
2012-03-13 13:00 | 18694.4259
2012-03-13 14:00 | 18632.1947
2012-03-13 15:00 | 18527.6124
2012-03-13 16:00 | 21151.5325
2012-03-13 17:00 | 31787.9385
2012-03-13 18:00 | 49319.5619
2012-03-13 19:00 | 56030.852
2012-03-13 20:00 | 55848.6804
2012-03-13 21:00 | 55899.5101
2012-03-13 22:00 | 56272.4105
2012-03-13 23:00 | 56317.9514
2012-03-14 | 56729.3407
2012-03-14 01:00 | 57529.4331
2012-03-14 02:00 | 57386.98
2012-03-14 03:00 | 57386.98
2012-03-14 04:00 | 57273.2587
2012-03-14 05:00 | 58362.5425
2012-03-14 06:00 | 59524.7368
2012-03-14 07:00 | 59635.6991
2012-03-14 08:00 | 33338.0129
2012-03-14 09:00 | 30892.989
2012-03-14 10:00 | 29905.8489
2012-03-14 11:00 | 29510.3782
2012-03-14 12:00 | 29287.6166
2012-03-14 13:00 | 29314.1444
2012-03-14 14:00 | 28687.2863
2012-03-14 15:00 | 29942.0707
2012-03-14 16:00 | 33752.8212
2012-03-14 17:00 | 46854.8311
2012-03-14 18:00 | 68860.4131
2012-03-14 19:00 | 71315.9318
2012-03-14 20:00 | 72859.1892
2012-03-14 21:00 | 70597.5308
2012-03-14 22:00 | 69875.6802
2012-03-14 23:00 | 69870.0802
2012-03-15 | 70497.0025
2012-03-15 01:00 | 72715.0082
2012-03-15 02:00 | 72445.6928
2012-03-15 03:00 | 72625.937
2012-03-15 04:00 | 72580.0026
2012-03-15 05:00 | 72852.327
2012-03-15 06:00 | 74447.9613
2012-03-15 07:00 | 74759.3059
2012-03-15 08:00 | 70127.2877
2012-03-15 09:00 | 65255.5774
2012-03-15 10:00 | 63854.7803
2012-03-15 11:00 | 63408.2991
2012-03-15 12:00 | 63740.7176
2012-03-15 13:00 | 63850.5306
2012-03-15 14:00 | 64286.0353
2012-03-15 15:00 | 64438.8645
2012-03-15 16:00 | 69010.0001
2012-03-15 17:00 | 78622.0417
2012-03-15 18:00 | 84368.8075
2012-03-15 19:00 | 86830.3246
2012-03-15 20:00 | 87127.3
2012-03-15 21:00 | 85534.8
2012-03-15 22:00 | 83685.5478
2012-03-15 23:00 | 82799.5922
2012-03-16 | 84310.012
2012-03-16 01:00 | 87925.6937
2012-03-16 02:00 | 87479.0886
2012-03-16 03:00 | 87354.4296
2012-03-16 04:00 | 87667.0169
2012-03-16 05:00 | 88736.0419
2012-03-16 06:00 | 89110.6559
2012-03-16 07:00 | 89736.9657
2012-03-16 08:00 | 85990.5651
2012-03-16 09:00 | 76660.7625
2012-03-16 10:00 | 74799.6565
2012-03-16 11:00 | 74803.2277
2012-03-16 12:00 | 74607.5905
2012-03-16 13:00 | 77681.8549
2012-03-16 14:00 | 78257.5098
2012-03-16 15:00 | 78428.347
2012-03-16 16:00 | 79180.6938
2012-03-16 17:00 | 82960.6152
2012-03-16 18:00 | 93139.0542
2012-03-16 19:00 | 96786.916
2012-03-16 20:00 | 96010.8608
2012-03-16 21:00 | 94788.778
2012-03-16 22:00 | 92483.7699
2012-03-16 23:00 | 91435.0308
2012-03-17 | 90348.318
2012-03-17 01:00 | 89454.828
2012-03-17 02:00 | 89619.0155
2012-03-17 03:00 | 89454.828
2012-03-17 04:00 | 89454.828
2012-03-17 05:00 | 89818.8684
2012-03-17 06:00 | 90950.4676
2012-03-17 07:00 | 90986.8536
2012-03-17 08:00 | 65379.6462
2012-03-17 09:00 | 58855.2198
2012-03-17 10:00 | 57785.4676
2012-03-17 11:00 | 56775.3934
2012-03-17 12:00 | 56168.8776
2012-03-17 13:00 | 57194.7597
2012-03-17 14:00 | 57600.2573
2012-03-17 15:00 | 59115.8819
2012-03-17 16:00 | 60891.755
2012-03-17 17:00 | 63895.2742
2012-03-17 18:00 | 67310.4822
2012-03-17 19:00 | 67690.2461
2012-03-17 20:00 | 67868.9116
2012-03-17 21:00 | 63126.9649
2012-03-17 22:00 | 59981.8378
2012-03-17 23:00 | 56370.2713
2012-03-18 | 53369.5089
2012-03-18 01:00 | 52949.6814
2012-03-18 02:00 | 52831.0042
2012-03-18 03:00 | 52527.0525
2012-03-18 04:00 | 52538.8975
2012-03-18 05:00 | 52820.4289
2012-03-18 06:00 | 53200.6795
2012-03-18 07:00 | 52984.2401
2012-03-18 08:00 | 43309.2392
2012-03-18 09:00 | 41007.9552
2012-03-18 10:00 | 34650.4908
2012-03-18 11:00 | 32965.5174
2012-03-18 12:00 | 32355.3057
2012-03-18 13:00 | 31518.6117
2012-03-18 14:00 | 31436.357
2012-03-18 15:00 | 31431.9783
2012-03-18 16:00 | 32578.5761
2012-03-18 17:00 | 37010.0248
2012-03-18 18:00 | 47887.5911
2012-03-18 19:00 | 49595.1884
2012-03-18 20:00 | 49313.5024
2012-03-18 21:00 | 49253.3812
2012-03-18 22:00 | 49253.3812
2012-03-18 23:00 | 48984.8689
2012-03-19 | 49886.6737
2012-03-19 01:00 | 51560.4791
2012-03-19 02:00 | 51623.1021
2012-03-19 03:00 | 51632.0682
2012-03-19 04:00 | 52278.2261
2012-03-19 05:00 | 53734.5253
2012-03-19 06:00 | 54729.6433
2012-03-19 07:00 | 55145.98
2012-03-19 08:00 | 42065.9387
2012-03-19 09:00 | 42148.8217
2012-03-19 10:00 | 40452.9708
2012-03-19 11:00 | 39639.3523
2012-03-19 12:00 | 39258.5801
2012-03-19 13:00 | 39171.6158
2012-03-19 14:00 | 39364.1835
2012-03-19 15:00 | 39059.5887
2012-03-19 16:00 | 42120.5728
2012-03-19 17:00 | 51439.1988
2012-03-19 18:00 | 69665.0708
2012-03-19 19:00 | 72115.6547
2012-03-19 20:00 | 73251.6207
2012-03-19 21:00 | 74767.6281
2012-03-19 22:00 | 74468.0385
2012-03-19 23:00 | 73426.4612
2012-03-20 | 76174.1068
2012-03-20 01:00 | 79470.3398
2012-03-20 02:00 | 79331.8201
2012-03-20 03:00 | 80157.5839
2012-03-20 04:00 | 82160.345
2012-03-20 05:00 | 83372.8597
2012-03-20 06:00 | 84036.1468
2012-03-20 07:00 | 84926.9984
2012-03-20 08:00 | 78182.8117
2012-03-20 09:00 | 75897.9191
2012-03-20 10:00 | 73492.9592
2012-03-20 11:00 | 73675.8161
2012-03-20 12:00 | 73406.6044
2012-03-20 13:00 | 73040.233
2012-03-20 14:00 | 72735.6286
2012-03-20 15:00 | 73419.8802
2012-03-20 16:00 | 74065.8643
2012-03-20 17:00 | 78884.0017
2012-03-20 18:00 | 87288.5772
2012-03-20 19:00 | 89599.7844
2012-03-20 20:00 | 90926.6481
2012-03-20 21:00 | 92737.7579
2012-03-20 22:00 | 92215.6736
2012-03-20 23:00 | 91112.2214
2012-03-21 | 94627.4723
2012-03-21 01:00 | 101676.269
2012-03-21 02:00 | 101807.0327
2012-03-21 03:00 | 101938.1721
2012-03-21 04:00 | 102222.4225
2012-03-21 05:00 | 102474.3846
2012-03-21 06:00 | 103960.7933
2012-03-21 07:00 | 103403.4918
2012-03-21 08:00 | 97309.2647
2012-03-21 09:00 | 93962.7411
2012-03-21 10:00 | 86294.0074
2012-03-21 11:00 | 84324.9467
2012-03-21 12:00 | 86125.5201
2012-03-21 13:00 | 86421.1767
2012-03-21 14:00 | 86520.4379
2012-03-21 15:00 | 87585.4939
2012-03-21 16:00 | 89639.1456
2012-03-21 17:00 | 92362.672
2012-03-21 18:00 | 98356.0079
2012-03-21 19:00 | 99310.3959
2012-03-21 20:00 | 104042.7053
2012-03-21 21:00 | 104796.8
2012-03-21 22:00 | 100419
2012-03-21 23:00 | 99243.5449
2012-03-22 | 103139.1912
2012-03-22 01:00 | 110703.6215
2012-03-22 02:00 | 110703.6215
2012-03-22 03:00 | 110717.8947
2012-03-22 04:00 | 110828.3215
2012-03-22 05:00 | 111114.5212
2012-03-22 06:00 | 111691.8108
2012-03-22 07:00 | 112970.8905
2012-03-22 08:00 | 110291.2796
2012-03-22 09:00 | 107645.4439
2012-03-22 10:00 | 102566.8466
2012-03-22 11:00 | 101178.5925
2012-03-22 12:00 | 101000.962
2012-03-22 13:00 | 100269.5431
2012-03-22 14:00 | 100603.1859
2012-03-22 15:00 | 101806.0072
2012-03-22 16:00 | 102605.1304
2012-03-22 17:00 | 107090.8478
2012-03-22 18:00 | 124264.4623
2012-03-22 19:00 | 132483.2091
2012-03-22 20:00 | 138962.3495
2012-03-22 21:00 | 138745.2137
2012-03-22 22:00 | 138136.6876
2012-03-22 23:00 | 136841.5191
2012-03-23 | 137210.2302
2012-03-23 01:00 | 137661.6055
2012-03-23 02:00 | 137162.4394
2012-03-23 03:00 | 136606.4887
2012-03-23 04:00 | 136489.8432
2012-03-23 05:00 | 136538.2287
2012-03-23 06:00 | 136563.6195
2012-03-23 07:00 | 137019
2012-03-23 08:00 | 115588.5545
2012-03-23 09:00 | 111487.9578
2012-03-23 10:00 | 107719.3597
2012-03-23 11:00 | 104895.8379
2012-03-23 12:00 | 104680.0846
2012-03-23 13:00 | 104507.2177
2012-03-23 14:00 | 104303.8053
2012-03-23 15:00 | 104093.4894
2012-03-23 16:00 | 104695.9311
2012-03-23 17:00 | 107876.7959
2012-03-23 18:00 | 117734.2553
2012-03-23 19:00 | 125987.6309
2012-03-23 20:00 | 131090.9023
2012-03-23 21:00 | 129546.7175
2012-03-23 22:00 | 127374.9379
2012-03-23 23:00 | 124830.853
2012-03-24 | 123287.2158
2012-03-24 01:00 | 121905.0551
2012-03-24 02:00 | 121617.5661
2012-03-24 03:00 | 122014.2525
2012-03-24 04:00 | 122103.4981
2012-03-24 05:00 | 122450.4265
2012-03-24 06:00 | 122795.4593
2012-03-24 07:00 | 123958.8706
2012-03-24 08:00 | 105624.6727
2012-03-24 09:00 | 97991.942
2012-03-24 10:00 | 98145.1205
2012-03-24 11:00 | 97868.7074
2012-03-24 12:00 | 97911.2314
2012-03-24 13:00 | 97743.8958
2012-03-24 14:00 | 97531.1282
2012-03-24 15:00 | 98179.2068
2012-03-24 16:00 | 99207.9227
2012-03-24 17:00 | 101030.5228
2012-03-24 18:00 | 108947.6602
2012-03-24 19:00 | 114386.4778
2012-03-24 20:00 | 114437.6991
2012-03-24 21:00 | 113220.5
2012-03-24 22:00 | 112063.1399
2012-03-24 23:00 | 111007.0271
2012-03-25 | 100780.8541
2012-03-25 01:00 | 99954.3422
2012-03-25 02:00 | 99337.3366
2012-03-25 03:00 | 99803.8707
2012-03-25 04:00 | 99864.4454
2012-03-25 05:00 | 100006.1246
2012-03-25 06:00 | 100131.2319
2012-03-25 07:00 | 100881.351
2012-03-25 08:00 | 73160.0543
2012-03-25 09:00 | 66018.8505
2012-03-25 10:00 | 58234.0867
2012-03-25 11:00 | 53568.5494
2012-03-25 12:00 | 49830.7185
2012-03-25 13:00 | 49830.7185
2012-03-25 14:00 | 50739.7235
2012-03-25 15:00 | 50207.5118
2012-03-25 16:00 | 50270.4942
2012-03-25 17:00 | 51114.907
2012-03-25 18:00 | 57247.9165
2012-03-25 19:00 | 58844.5667
2012-03-25 20:00 | 58939.4247
2012-03-25 21:00 | 50303.0802
2012-03-25 22:00 | 39017.1847
2012-03-25 23:00 | 36075.596
2012-03-26 | 33081.472
2012-03-26 01:00 | 30586.4119
2012-03-26 02:00 | 29934.8886
2012-03-26 03:00 | 29892.9936
2012-03-26 04:00 | 29771.6863
2012-03-26 05:00 | 29602.6829
2012-03-26 06:00 | 30286.6454
2012-03-26 07:00 | 23813.8171
2012-03-26 08:00 | 13049.6742
2012-03-26 09:00 | 12867.9766
2012-03-26 10:00 | 10870.1536
2012-03-26 11:00 | 10870.1536
2012-03-26 12:00 | 10870.1536
2012-03-26 13:00 | 10870.1536
2012-03-26 14:00 | 10811.9533
2012-03-26 15:00 | 10811.9533
2012-03-26 16:00 | 10811.9533
2012-03-26 17:00 | 14068.0008
2012-03-26 18:00 | 28106.4436
2012-03-26 19:00 | 30682.55
2012-03-26 20:00 | 31263.2736
2012-03-26 21:00 | 31263.2736
2012-03-26 22:00 | 30684.5365
2012-03-26 23:00 | 30120.6628
2012-03-27 | 33168.226
2012-03-27 01:00 | 35434.4025
2012-03-27 02:00 | 35434.4025
2012-03-27 03:00 | 35434.4025
2012-03-27 04:00 | 35542.1289
2012-03-27 05:00 | 35750.5063
2012-03-27 06:00 | 35954.3432
2012-03-27 07:00 | 36316.6025
2012-03-27 08:00 | 15630.4275
2012-03-27 09:00 | 15610.3979
2012-03-27 10:00 | 15020.4877
2012-03-27 11:00 | 14595.2678
2012-03-27 12:00 | 14968.4609
2012-03-27 13:00 | 14991.4458
2012-03-27 14:00 | 15290.5116
2012-03-27 15:00 | 16526.7881
2012-03-27 16:00 | 18782.0822
2012-03-27 17:00 | 32180.7874
2012-03-27 18:00 | 56194.1427
2012-03-27 19:00 | 63143.445
2012-03-27 20:00 | 60644.4493
2012-03-27 21:00 | 55910.0462
2012-03-27 22:00 | 53603.6374
2012-03-27 23:00 | 52847.914
2012-03-28 | 48810.4139
2012-03-28 01:00 | 49226.9046
2012-03-28 02:00 | 48416.6178
2012-03-28 03:00 | 48416.6178
2012-03-28 04:00 | 48283.4435
2012-03-28 05:00 | 49448.8315
2012-03-28 06:00 | 52467.449
2012-03-28 07:00 | 54207.2377
2012-03-28 08:00 | 27501.6244
2012-03-28 09:00 | 26668.1684
2012-03-28 10:00 | 24948.0096
2012-03-28 11:00 | 23874.1139
2012-03-28 12:00 | 24080.9258
2012-03-28 13:00 | 23983.8183
2012-03-28 14:00 | 24047.0317
2012-03-28 15:00 | 24891.7254
2012-03-28 16:00 | 25315.2685
2012-03-28 17:00 | 30138.8588
2012-03-28 18:00 | 49844.0937
2012-03-28 19:00 | 55983.1359
2012-03-28 20:00 | 57192.767
2012-03-28 21:00 | 55449.2371
2012-03-28 22:00 | 55042.708
2012-03-28 23:00 | 54718.9994
2012-03-29 | 56186.9499
2012-03-29 01:00 | 57622.1944
2012-03-29 02:00 | 57584.9884
2012-03-29 03:00 | 57811.7664
2012-03-29 04:00 | 59843.5304
2012-03-29 05:00 | 61367.1814
2012-03-29 06:00 | 61738.0447
2012-03-29 07:00 | 61783.8868
2012-03-29 08:00 | 43276.1437
2012-03-29 09:00 | 42131.6994
2012-03-29 10:00 | 40284.3294
2012-03-29 11:00 | 39650.4429
2012-03-29 12:00 | 40779.3395
2012-03-29 13:00 | 40897.7484
2012-03-29 14:00 | 40807.4948
2012-03-29 15:00 | 40622.3142
2012-03-29 16:00 | 41514.7183
2012-03-29 17:00 | 51349.8199
2012-03-29 18:00 | 71140.4356
2012-03-29 19:00 | 84039.2967
2012-03-29 20:00 | 84758.0995
2012-03-29 21:00 | 83111.5233
2012-03-29 22:00 | 81443.6388
2012-03-29 23:00 | 80238.6614
2012-03-30 | 81588.3573
2012-03-30 01:00 | 84773.8402
2012-03-30 02:00 | 85502.1793
2012-03-30 03:00 | 86915.2038
2012-03-30 04:00 | 87599.1609
2012-03-30 05:00 | 90232.9064
2012-03-30 06:00 | 92454.3761
2012-03-30 07:00 | 92454.3761
2012-03-30 08:00 | 87295.0969
2012-03-30 09:00 | 85243.2049
2012-03-30 10:00 | 82639.6918
2012-03-30 11:00 | 80812.31
2012-03-30 12:00 | 81377.0573
2012-03-30 13:00 | 82340.8061
2012-03-30 14:00 | 83165.5755
2012-03-30 15:00 | 85177.3426
2012-03-30 16:00 | 87693.6245
2012-03-30 17:00 | 95692.6648
2012-03-30 18:00 | 106380.3171
2012-03-30 19:00 | 107308.223
2012-03-30 20:00 | 108567.5392
2012-03-30 21:00 | 108567.5392
2012-03-30 22:00 | 106541.4814
2012-03-30 23:00 | 106468.1276
2012-03-31 | 106928.8041
2012-03-31 01:00 | 107247.471
2012-03-31 02:00 | 107485.3902
2012-03-31 03:00 | 107486.304
2012-03-31 04:00 | 107508.304
2012-03-31 05:00 | 107732.641
2012-03-31 06:00 | 108204.3625
2012-03-31 07:00 | 109097.3085
2012-03-31 08:00 | 109574.104
2012-03-31 09:00 | 99774.8852
2012-03-31 10:00 | 92832.097
2012-03-31 11:00 | 92185.0925
2012-03-31 12:00 | 91845.5107
2012-03-31 13:00 | 91888.5517
2012-03-31 14:00 | 91784.9152
2012-03-31 15:00 | 91112.1328
2012-03-31 16:00 | 91688.8131
2012-03-31 17:00 | 92496.6768
2012-03-31 18:00 | 96434.5623
2012-03-31 19:00 | 102938.2513
2012-03-31 20:00 | 102272.6521
2012-03-31 21:00 | 96995.4521
2012-03-31 22:00 | 96370.9529
2012-03-31 23:00 | 94381.7
2012-04-01 | 126577.0498
2012-04-01 01:00 | 112950.3882
2012-04-01 02:00 | 106278.6894
2012-04-01 03:00 | 104234.4082
2012-04-01 04:00 | 104037.5535
2012-04-01 05:00 | 104219.4045
2012-04-01 06:00 | 104420.3641
2012-04-01 07:00 | 87549.6291
2012-04-01 08:00 | 67514.5662
2012-04-01 09:00 | 55545.5538
2012-04-01 10:00 | 41880.5754
2012-04-01 11:00 | 39181.5623
2012-04-01 12:00 | 38813.6415
2012-04-01 13:00 | 37868.8737
2012-04-01 14:00 | 36468.7719
2012-04-01 15:00 | 36447.2199
2012-04-01 16:00 | 37755.2984
2012-04-01 17:00 | 38067.129
2012-04-01 18:00 | 42007.5787
2012-04-01 19:00 | 42897.1339
2012-04-01 20:00 | 42737.7081
2012-04-01 21:00 | 41942.6641
2012-04-01 22:00 | 39353.7271
2012-04-01 23:00 | 33676.2502
2012-04-02 | 32032.2132
2012-04-02 01:00 | 35571.7298
2012-04-02 02:00 | 33991.324
2012-04-02 03:00 | 31399.5964
2012-04-02 04:00 | 31283.366
2012-04-02 05:00 | 31283.366
2012-04-02 06:00 | 31283.366
2012-04-02 07:00 | 20826.9435
2012-04-02 08:00 | 15279.3683
2012-04-02 09:00 | 14254.0335
2012-04-02 10:00 | 14012.1849
2012-04-02 11:00 | 13802.5621
2012-04-02 12:00 | 13802.5621
2012-04-02 13:00 | 13802.5621
2012-04-02 14:00 | 14509.7237
2012-04-02 15:00 | 14546.276
2012-04-02 16:00 | 14546.276
2012-04-02 17:00 | 18294.6778
2012-04-02 18:00 | 34489.6139
2012-04-02 19:00 | 37544.7598
2012-04-02 20:00 | 37918.318
2012-04-02 21:00 | 38022.2769
2012-04-02 22:00 | 38022.2769
2012-04-02 23:00 | 38119.1682
2012-04-03 | 43290.8054
2012-04-03 01:00 | 48601.704
2012-04-03 02:00 | 50317.4158
2012-04-03 03:00 | 50937.5545
2012-04-03 04:00 | 51846.5287
2012-04-03 05:00 | 54479.0101
2012-04-03 06:00 | 55858.1617
2012-04-03 07:00 | 56031.4915
2012-04-03 08:00 | 54628.9884
2012-04-03 09:00 | 55471.4884
2012-04-03 10:00 | 54467.1516
2012-04-03 11:00 | 53280.262
2012-04-03 12:00 | 52438.8125
2012-04-03 13:00 | 52338.5678
2012-04-03 14:00 | 52509.188
2012-04-03 15:00 | 53328.0292
2012-04-03 16:00 | 54161.154
2012-04-03 17:00 | 60439.2785
2012-04-03 18:00 | 74057.1902
2012-04-03 19:00 | 84245.5908
2012-04-03 20:00 | 76762.3
2012-04-03 21:00 | 74457.2538
2012-04-03 22:00 | 70872.8841
2012-04-03 23:00 | 70479.8667
2012-04-04 | 69078.9063
2012-04-04 01:00 | 69714.0347
2012-04-04 02:00 | 69440.4346
2012-04-04 03:00 | 69386.3197
2012-04-04 04:00 | 69802.7547
2012-04-04 05:00 | 69802.7547
2012-04-04 06:00 | 69552.078
2012-04-04 07:00 | 68176.3562
2012-04-04 08:00 | 42250.2826
2012-04-04 09:00 | 37686.6734
2012-04-04 10:00 | 34363.1626
2012-04-04 11:00 | 34377.3375
2012-04-04 12:00 | 33634.3291
2012-04-04 13:00 | 34000.337
2012-04-04 14:00 | 34239.3708
2012-04-04 15:00 | 34326.418
2012-04-04 16:00 | 34545.0366
2012-04-04 17:00 | 37014.9579
2012-04-04 18:00 | 50048.8797
2012-04-04 19:00 | 53635.9151
2012-04-04 20:00 | 53958.9895
2012-04-04 21:00 | 53958.9895
2012-04-04 22:00 | 53958.9895
2012-04-04 23:00 | 53958.9895
2012-04-05 | 53900.7862
2012-04-05 01:00 | 54289.7534
2012-04-05 02:00 | 54253.6281
2012-04-05 03:00 | 54484.0334
2012-04-05 04:00 | 54253.6281
2012-04-05 05:00 | 54639.4188
2012-04-05 06:00 | 55123.3522
2012-04-05 07:00 | 56140.0049
2012-04-05 08:00 | 49318.5186
2012-04-05 09:00 | 41442.8873
2012-04-05 10:00 | 39546.9504
2012-04-05 11:00 | 38155.6786
2012-04-05 12:00 | 38134.6196
2012-04-05 13:00 | 38122.4081
2012-04-05 14:00 | 38066.3244
2012-04-05 15:00 | 38138.3932
2012-04-05 16:00 | 38502.258
2012-04-05 17:00 | 39053.1664
2012-04-05 18:00 | 45359.383
2012-04-05 19:00 | 50431.7206
2012-04-05 20:00 | 49989.3696
2012-04-05 21:00 | 43512.4882
2012-04-05 22:00 | 40797.4439
2012-04-05 23:00 | 39745.1659
2012-04-06 | 36851.0972
2012-04-06 01:00 | 37884.3066
2012-04-06 02:00 | 37653.9012
2012-04-06 03:00 | 37653.9012
2012-04-06 04:00 | 37966.568
2012-04-06 05:00 | 37735.6015
2012-04-06 06:00 | 37836.273
2012-04-06 07:00 | 32961.635
2012-04-06 08:00 | 14525.6127
2012-04-06 09:00 | 14095.0029
2012-04-06 10:00 | 13047.8105
2012-04-06 11:00 | 13005.0012
2012-04-06 12:00 | 12832.4012
2012-04-06 13:00 | 12832.4012
2012-04-06 14:00 | 12782.5012
2012-04-06 15:00 | 12782.5012
2012-04-06 16:00 | 12859.1123
2012-04-06 17:00 | 15191.5538
2012-04-06 18:00 | 29466.2702
2012-04-06 19:00 | 36042.5767
2012-04-06 20:00 | 37227.3135
2012-04-06 21:00 | 37358.4404
2012-04-06 22:00 | 36771.6385
2012-04-06 23:00 | 36268.3769
2012-04-07 | 36929.7091
2012-04-07 01:00 | 38169.1299
2012-04-07 02:00 | 38169.1299
2012-04-07 03:00 | 38156.6881
2012-04-07 04:00 | 38156.6881
2012-04-07 05:00 | 38169.1299
2012-04-07 06:00 | 38169.1299
2012-04-07 07:00 | 35531.3443
2012-04-07 08:00 | 15609.7436
2012-04-07 09:00 | 15609.7436
2012-04-07 10:00 | 13687.8311
2012-04-07 11:00 | 13657.9325
2012-04-07 12:00 | 13632.0269
2012-04-07 13:00 | 13632.0269
2012-04-07 14:00 | 13644.4688
2012-04-07 15:00 | 13646.3581
2012-04-07 16:00 | 14238.8405
2012-04-07 17:00 | 18074.2999
2012-04-07 18:00 | 34306.4497
2012-04-07 19:00 | 40140.6161
2012-04-07 20:00 | 40694.2259
2012-04-07 21:00 | 40780.8668
2012-04-07 22:00 | 40403.3342
2012-04-07 23:00 | 39969.9462
2012-04-08 | 37823.0395
2012-04-08 01:00 | 36409.4491
2012-04-08 02:00 | 36518.7684
2012-04-08 03:00 | 36433.7205
2012-04-08 04:00 | 35228.6
2012-04-08 05:00 | 35305.8699
2012-04-08 06:00 | 35089
2012-04-08 07:00 | 29587.5376
2012-04-08 08:00 | 15057.8447
2012-04-08 09:00 | 13275.4467
2012-04-08 10:00 | 10559.8469
2012-04-08 11:00 | 10057.9481
2012-04-08 12:00 | 9747.7481
2012-04-08 13:00 | 9745.8587
2012-04-08 14:00 | 9745.8587
2012-04-08 15:00 | 9745.8587
2012-04-08 16:00 | 9747.7481
2012-04-08 17:00 | 9914.5615
2012-04-08 18:00 | 12254.3465
2012-04-08 19:00 | 12487.9458
2012-04-08 20:00 | 13136.8
2012-04-08 21:00 | 13136.8
2012-04-08 22:00 | 13136.8
2012-04-08 23:00 | 13109.8
2012-04-09 | 13606.0366
2012-04-09 01:00 | 14557.1747
2012-04-09 02:00 | 14557.1747
2012-04-09 03:00 | 14557.1747
2012-04-09 04:00 | 14283.976
2012-04-09 05:00 | 14314.4963
2012-04-09 06:00 | 14636.7107
2012-04-09 07:00 | 13921.3509
2012-04-09 08:00 | 11608.3764
2012-04-09 09:00 | 7976.9061
2012-04-09 10:00 | 6542.9368
2012-04-09 11:00 | 6542.9368
2012-04-09 12:00 | 6542.9368
2012-04-09 13:00 | 6500.1275
2012-04-09 14:00 | 6477.133
2012-04-09 15:00 | 6397.5971
2012-04-09 16:00 | 6397.5971
2012-04-09 17:00 | 6420.5915
2012-04-09 18:00 | 7640.0811
2012-04-09 19:00 | 9172.2307
2012-04-09 20:00 | 10273.1536
2012-04-09 21:00 | 10606.2
2012-04-09 22:00 | 10606.2
2012-04-09 23:00 | 10606.2
2012-04-10 | 11134.4837
2012-04-10 01:00 | 12663.2083
2012-04-10 02:00 | 12505.2999
2012-04-10 03:00 | 12663.2083
2012-04-10 04:00 | 12477.1329
2012-04-10 05:00 | 12416.7083
2012-04-10 06:00 | 12416.7083
2012-04-10 07:00 | 12416.7083
2012-04-10 08:00 | 10306.1952
2012-04-10 09:00 | 8326.8992
2012-04-10 10:00 | 6679.8749
2012-04-10 11:00 | 6515.089
2012-04-10 12:00 | 6681.9025
2012-04-10 13:00 | 6681.9025
2012-04-10 14:00 | 6681.9025
2012-04-10 15:00 | 6681.9025
2012-04-10 16:00 | 7050.3672
2012-04-10 17:00 | 10610.8255
2012-04-10 18:00 | 19750.2237
2012-04-10 19:00 | 22228.1038
2012-04-10 20:00 | 23496.8343
2012-04-10 21:00 | 23177.9343
2012-04-10 22:00 | 23177.9343
2012-04-10 23:00 | 23177.9343
2012-04-11 | 26273.5372
2012-04-11 01:00 | 32639.6315
2012-04-11 02:00 | 32639.6315
2012-04-11 03:00 | 32639.6315
2012-04-11 04:00 | 32822.6253
2012-04-11 05:00 | 33899.3874
2012-04-11 06:00 | 34662.3511
2012-04-11 07:00 | 34848.4935
2012-04-11 08:00 | 27069.1531
2012-04-11 09:00 | 27076.3859
2012-04-11 10:00 | 26524.4851
2012-04-11 11:00 | 26419.881
2012-04-11 12:00 | 26419.881
2012-04-11 13:00 | 26245.5103
2012-04-11 14:00 | 26245.5103
2012-04-11 15:00 | 26581.8515
2012-04-11 16:00 | 27642.0145
2012-04-11 17:00 | 32078.3014
2012-04-11 18:00 | 49439.5309
2012-04-11 19:00 | 59775.2377
2012-04-11 20:00 | 59985.2
2012-04-11 21:00 | 59985.2
2012-04-11 22:00 | 59279.0163
2012-04-11 23:00 | 56959.4574
2012-04-12 | 60841.4581
2012-04-12 01:00 | 65460.1451
2012-04-12 02:00 | 65468.1326
2012-04-12 03:00 | 65524.0451
2012-04-12 04:00 | 65398.2459
2012-04-12 05:00 | 65881.7285
2012-04-12 06:00 | 65891.126
2012-04-12 07:00 | 65855.4142
2012-04-12 08:00 | 31785.5135
2012-04-12 09:00 | 31651.8108
2012-04-12 10:00 | 31147.6838
2012-04-12 11:00 | 30982.8979
2012-04-12 12:00 | 31148.6055
2012-04-12 13:00 | 30978.7606
2012-04-12 14:00 | 31007.5974
2012-04-12 15:00 | 31007.5974
2012-04-12 16:00 | 31415.2475
2012-04-12 17:00 | 38867.3801
2012-04-12 18:00 | 66080.215
2012-04-12 19:00 | 86614.0788
2012-04-12 20:00 | 90997.7394
2012-04-12 21:00 | 90187.1126
2012-04-12 22:00 | 90369.874
2012-04-12 23:00 | 89887.853
2012-04-13 | 89229.1753
2012-04-13 01:00 | 87519.6015
2012-04-13 02:00 | 85647.398
2012-04-13 03:00 | 86016.9453
2012-04-13 04:00 | 85326.5631
2012-04-13 05:00 | 85526.2927
2012-04-13 06:00 | 85467.2913
2012-04-13 07:00 | 80972.8712
2012-04-13 08:00 | 27081.0685
2012-04-13 09:00 | 24903.5677
2012-04-13 10:00 | 23881.5388
2012-04-13 11:00 | 23792.7165
2012-04-13 12:00 | 23833.5444
2012-04-13 13:00 | 23896.5745
2012-04-13 14:00 | 24531.304
2012-04-13 15:00 | 24490.4761
2012-04-13 16:00 | 24900.0936
2012-04-13 17:00 | 30224.9567
2012-04-13 18:00 | 48620.2367
2012-04-13 19:00 | 58915.5
2012-04-13 20:00 | 59386.9227
2012-04-13 21:00 | 58645.9407
2012-04-13 22:00 | 56949.3947
2012-04-13 23:00 | 56964.1407
2012-04-14 | 54015.0315
2012-04-14 01:00 | 51954.2433
2012-04-14 02:00 | 51859.0433
2012-04-14 03:00 | 51859.0433
2012-04-14 04:00 | 51859.0433
2012-04-14 05:00 | 51977.8382
2012-04-14 06:00 | 52164.1
2012-04-14 07:00 | 46212.0224
2012-04-14 08:00 | 23740.0558
2012-04-14 09:00 | 23506.327
2012-04-14 10:00 | 23225.8397
2012-04-14 11:00 | 22906.6003
2012-04-14 12:00 | 23042.9291
2012-04-14 13:00 | 22784.7843
2012-04-14 14:00 | 22668.3835
2012-04-14 15:00 | 22802.2486
2012-04-14 16:00 | 23075.095
2012-04-14 17:00 | 24293.3399
2012-04-14 18:00 | 29096.2201
2012-04-14 19:00 | 30819.6292
2012-04-14 20:00 | 30817.6292
2012-04-14 21:00 | 30511.6
2012-04-14 22:00 | 29908.2093
2012-04-14 23:00 | 29160.1789
2012-04-15 | 26831.4165
2012-04-15 01:00 | 25854.1327
2012-04-15 02:00 | 25854.1327
2012-04-15 03:00 | 25854.1327
2012-04-15 04:00 | 25435.504
2012-04-15 05:00 | 24997.759
2012-04-15 06:00 | 24852.9327
2012-04-15 07:00 | 10589.1853
2012-04-15 08:00 | 9671.0689
2012-04-15 09:00 | 9823.3668
2012-04-15 10:00 | 8174.3645
2012-04-15 11:00 | 8056.8578
2012-04-15 12:00 | 8014.0485
2012-04-15 13:00 | 8014.0485
2012-04-15 14:00 | 8320.6062
2012-04-15 15:00 | 8489.048
2012-04-15 16:00 | 8803.2482
2012-04-15 17:00 | 8840.4678
2012-04-15 18:00 | 14166.9613
2012-04-15 19:00 | 18044.5334
2012-04-15 20:00 | 19063.2721
2012-04-15 21:00 | 19353.9
2012-04-15 22:00 | 18781.9
2012-04-15 23:00 | 18471.7
2012-04-16 | 19546.7604
2012-04-16 01:00 | 21256.7906
2012-04-16 02:00 | 21256.7906
2012-04-16 03:00 | 21217.5195
2012-04-16 04:00 | 21256.7906
2012-04-16 05:00 | 21256.7906
2012-04-16 06:00 | 21256.7906
2012-04-16 07:00 | 17990.2191
2012-04-16 08:00 | 17669.7281
2012-04-16 09:00 | 18016.8021
2012-04-16 10:00 | 17086.0566
2012-04-16 11:00 | 17086.0566
2012-04-16 12:00 | 17062.0678
2012-04-16 13:00 | 17043.2473
2012-04-16 14:00 | 17043.2473
2012-04-16 15:00 | 17056.2421
2012-04-16 16:00 | 17256.4672
2012-04-16 17:00 | 22472.2916
2012-04-16 18:00 | 39707.3757
2012-04-16 19:00 | 44337.4654
2012-04-16 20:00 | 45072.8906
2012-04-16 21:00 | 45060.4487
2012-04-16 22:00 | 42991.4487
2012-04-16 23:00 | 42811.4487
2012-04-17 | 47096.6024
2012-04-17 01:00 | 51807.4703
2012-04-17 02:00 | 51473.4508
2012-04-17 03:00 | 52185.7086
2012-04-17 04:00 | 54105.0031
2012-04-17 05:00 | 54678.1742
2012-04-17 06:00 | 54788.4838
2012-04-17 07:00 | 54650.9906
2012-04-17 08:00 | 50903.4044
2012-04-17 09:00 | 44172.7778
2012-04-17 10:00 | 41373.8117
2012-04-17 11:00 | 44035.5574
2012-04-17 12:00 | 44958.9282
2012-04-17 13:00 | 45197.8067
2012-04-17 14:00 | 45226.1818
2012-04-17 15:00 | 46803.4293
2012-04-17 16:00 | 50191.7947
2012-04-17 17:00 | 61472.2442
2012-04-17 18:00 | 72112.0541
2012-04-17 19:00 | 73353.2192
2012-04-17 20:00 | 72405.7295
2012-04-17 21:00 | 70261.9563
2012-04-17 22:00 | 68837.3546
2012-04-17 23:00 | 68730.2033
2012-04-18 | 69305.8845
2012-04-18 01:00 | 67404.0915
2012-04-18 02:00 | 67396.8215
2012-04-18 03:00 | 66330.3024
2012-04-18 04:00 | 66685.8762
2012-04-18 05:00 | 70066.251
2012-04-18 06:00 | 71060.7114
2012-04-18 07:00 | 70966.706
2012-04-18 08:00 | 58054.2562
2012-04-18 09:00 | 57654.6085
2012-04-18 10:00 | 59380.7757
2012-04-18 11:00 | 60010.3483
2012-04-18 12:00 | 60972.5715
2012-04-18 13:00 | 61858.8502
2012-04-18 14:00 | 62120.6963
2012-04-18 15:00 | 65138.7266
2012-04-18 16:00 | 66379.4908
2012-04-18 17:00 | 69294.9398
2012-04-18 18:00 | 79671.8974
2012-04-18 19:00 | 87948.8324
2012-04-18 20:00 | 88446.7256
2012-04-18 21:00 | 85735.5142
2012-04-18 22:00 | 83703.1533
2012-04-18 23:00 | 82825.2941
2012-04-19 | 78189.5051
2012-04-19 01:00 | 74859.0549
2012-04-19 02:00 | 72997.2517
2012-04-19 03:00 | 73114.1116
2012-04-19 04:00 | 73114.1116
2012-04-19 05:00 | 72958.1116
2012-04-19 06:00 | 73766.8944
2012-04-19 07:00 | 72698.2837
2012-04-19 08:00 | 47708.8173
2012-04-19 09:00 | 46776.2173
2012-04-19 10:00 | 44707.9814
2012-04-19 11:00 | 43856.7248
2012-04-19 12:00 | 43856.7248
2012-04-19 13:00 | 43856.7248
2012-04-19 14:00 | 43745.2087
2012-04-19 15:00 | 43856.7248
2012-04-19 16:00 | 43763.7534
2012-04-19 17:00 | 46726.4705
2012-04-19 18:00 | 53231.6686
2012-04-19 19:00 | 56799.1876
2012-04-19 20:00 | 58039.1738
2012-04-19 21:00 | 58772.1124
2012-04-19 22:00 | 58592.1124
2012-04-19 23:00 | 56578.4556
2012-04-20 | 56463.651
2012-04-20 01:00 | 55467.3343
2012-04-20 02:00 | 54700.1102
2012-04-20 03:00 | 54697.2908
2012-04-20 04:00 | 55129.6722
2012-04-20 05:00 | 54720.78
2012-04-20 06:00 | 55078.9386
2012-04-20 07:00 | 48161.0406
2012-04-20 08:00 | 34022.4206
2012-04-20 09:00 | 32704.2446
2012-04-20 10:00 | 30799.1029
2012-04-20 11:00 | 30026.8249
2012-04-20 12:00 | 29750.1614
2012-04-20 13:00 | 30133.3576
2012-04-20 14:00 | 30507.5748
2012-04-20 15:00 | 31214.7978
2012-04-20 16:00 | 32524.5463
2012-04-20 17:00 | 36223.7387
2012-04-20 18:00 | 49797.3248
2012-04-20 19:00 | 55831.6142
2012-04-20 20:00 | 57507.9
2012-04-20 21:00 | 56793.9889
2012-04-20 22:00 | 56181.3312
2012-04-20 23:00 | 55449.1557
2012-04-21 | 56927.8374
2012-04-21 01:00 | 60236.2955
2012-04-21 02:00 | 60657.412
2012-04-21 03:00 | 62081.497
2012-04-21 04:00 | 62868.1789
2012-04-21 05:00 | 64686.1488
2012-04-21 06:00 | 66713.3925
2012-04-21 07:00 | 68435.8684
2012-04-21 08:00 | 68148.3827
2012-04-21 09:00 | 67074.2359
2012-04-21 10:00 | 63301.6302
2012-04-21 11:00 | 63166.475
2012-04-21 12:00 | 62699.8827
2012-04-21 13:00 | 63043.7342
2012-04-21 14:00 | 62888.669
2012-04-21 15:00 | 64360.0468
2012-04-21 16:00 | 67764.5357
2012-04-21 17:00 | 71142.6634
2012-04-21 18:00 | 72872.6741
2012-04-21 19:00 | 78160.3366
2012-04-21 20:00 | 83999.1861
2012-04-21 21:00 | 82679.8
2012-04-21 22:00 | 82622.4
2012-04-21 23:00 | 82100.7255
2012-04-22 | 76783.6384
2012-04-22 01:00 | 76760.4032
2012-04-22 02:00 | 76876.7067
2012-04-22 03:00 | 76223.7451
2012-04-22 04:00 | 76235.9191
2012-04-22 05:00 | 75623.9301
2012-04-22 06:00 | 75795.2229
2012-04-22 07:00 | 68299.5333
2012-04-22 08:00 | 42253.1201
2012-04-22 09:00 | 37461.8104
2012-04-22 10:00 | 31278.5772
2012-04-22 11:00 | 26382.2959
2012-04-22 12:00 | 25122.0516
2012-04-22 13:00 | 25052.5321
2012-04-22 14:00 | 24324.2232
2012-04-22 15:00 | 23750.1809
2012-04-22 16:00 | 22860.9472
2012-04-22 17:00 | 22734.2097
2012-04-22 18:00 | 25576.2753
2012-04-22 19:00 | 24513.0555
2012-04-22 20:00 | 25885.4883
2012-04-22 21:00 | 22184.7956
2012-04-22 22:00 | 20440.6342
2012-04-22 23:00 | 20223.7478
2012-04-23 | 13371.4157
2012-04-23 01:00 | 13240.0846
2012-04-23 02:00 | 12890.2049
2012-04-23 03:00 | 13005.0846
2012-04-23 04:00 | 13082.5109
2012-04-23 05:00 | 12752.9516
2012-04-23 06:00 | 12752.9516
2012-04-23 07:00 | 9189.3924
2012-04-23 08:00 | 9024.4683
2012-04-23 09:00 | 7982.4683
2012-04-23 10:00 | 6617.1454
2012-04-23 11:00 | 6617.1454
2012-04-23 12:00 | 6617.1454
2012-04-23 13:00 | 6617.1454
2012-04-23 14:00 | 6703.9655
2012-04-23 15:00 | 7044.1821
2012-04-23 16:00 | 7264.2356
2012-04-23 17:00 | 7264.2356
2012-04-23 18:00 | 8211.8468
2012-04-23 19:00 | 9727.2611
2012-04-23 20:00 | 13852.9635
2012-04-23 21:00 | 10599.7977
2012-04-23 22:00 | 9828.9171
2012-04-23 23:00 | 9213.0325
2012-04-24 | 11407.5998
2012-04-24 01:00 | 14017.8246
2012-04-24 02:00 | 13748.3
2012-04-24 03:00 | 13748.3
2012-04-24 04:00 | 13841.5796
2012-04-24 05:00 | 14110.1796
2012-04-24 06:00 | 14285.5
2012-04-24 07:00 | 12232.1261
2012-04-24 08:00 | 10755.8029
2012-04-24 09:00 | 10547.6086
2012-04-24 10:00 | 8715.3269
2012-04-24 11:00 | 8501.3894
2012-04-24 12:00 | 8501.3894
2012-04-24 13:00 | 8501.3894
2012-04-24 14:00 | 8645.7684
2012-04-24 15:00 | 8741.011
2012-04-24 16:00 | 8952.9839
2012-04-24 17:00 | 14938.3153
2012-04-24 18:00 | 33981.9152
2012-04-24 19:00 | 43098.0342
2012-04-24 20:00 | 47579.6583
2012-04-24 21:00 | 48195.1075
2012-04-24 22:00 | 48195.1075
2012-04-24 23:00 | 48437.0173
2012-04-25 | 49110.1049
2012-04-25 01:00 | 52933.3421
2012-04-25 02:00 | 53306.7842
2012-04-25 03:00 | 53329.6293
2012-04-25 04:00 | 53307.0534
2012-04-25 05:00 | 53323.7659
2012-04-25 06:00 | 53227.9409
2012-04-25 07:00 | 52605.006
2012-04-25 08:00 | 40656.9753
2012-04-25 09:00 | 36218.4272
2012-04-25 10:00 | 36238.249
2012-04-25 11:00 | 35763.3835
2012-04-25 12:00 | 35778.3861
2012-04-25 13:00 | 36109.7595
2012-04-25 14:00 | 36584.923
2012-04-25 15:00 | 37337.3612
2012-04-25 16:00 | 39892.5759
2012-04-25 17:00 | 51187.1084
2012-04-25 18:00 | 69270.9709
2012-04-25 19:00 | 73566.5341
2012-04-25 20:00 | 71933.6883
2012-04-25 21:00 | 71883.1537
2012-04-25 22:00 | 72023.2661
2012-04-25 23:00 | 71718.5661
2012-04-26 | 64121.0334
2012-04-26 01:00 | 61188.3616
2012-04-26 02:00 | 61721.4218
2012-04-26 03:00 | 61941.5825
2012-04-26 04:00 | 61379.5906
2012-04-26 05:00 | 61565.8119
2012-04-26 06:00 | 61063.9264
2012-04-26 07:00 | 58990.0677
2012-04-26 08:00 | 52150.6557
2012-04-26 09:00 | 45365.4139
2012-04-26 10:00 | 32139.6615
2012-04-26 11:00 | 25326.4763
2012-04-26 12:00 | 23611.8711
2012-04-26 13:00 | 23611.8711
2012-04-26 14:00 | 23445.3802
2012-04-26 15:00 | 23445.3802
2012-04-26 16:00 | 23657.6297
2012-04-26 17:00 | 24255.2564
2012-04-26 18:00 | 28206.7097
2012-04-26 19:00 | 28800.3562
2012-04-26 20:00 | 28158.8128
2012-04-26 21:00 | 26110.5941
2012-04-26 22:00 | 22376.4941
2012-04-26 23:00 | 22016.3941
2012-04-27 | 24105.5963
2012-04-27 01:00 | 28032.2847
2012-04-27 02:00 | 28019.8428
2012-04-27 03:00 | 28017.9535
2012-04-27 04:00 | 28017.9535
2012-04-27 05:00 | 28017.9535
2012-04-27 06:00 | 28017.9535
2012-04-27 07:00 | 22187.8074
2012-04-27 08:00 | 12273.3303
2012-04-27 09:00 | 12273.3303
2012-04-27 10:00 | 11555.0185
2012-04-27 11:00 | 11512.2092
2012-04-27 12:00 | 11525.2041
2012-04-27 13:00 | 11525.2041
2012-04-27 14:00 | 11525.2041
2012-04-27 15:00 | 11525.2041
2012-04-27 16:00 | 11568.0134
2012-04-27 17:00 | 15731.3642
2012-04-27 18:00 | 36876.4792
2012-04-27 19:00 | 43085.4752
2012-04-27 20:00 | 43935.5
2012-04-27 21:00 | 43923.0581
2012-04-27 22:00 | 43923.0581
2012-04-27 23:00 | 43923.0581
2012-04-28 | 44211.4306
2012-04-28 01:00 | 45131.4161
2012-04-28 02:00 | 46870.1513
2012-04-28 03:00 | 48704.3581
2012-04-28 04:00 | 48812.0846
2012-04-28 05:00 | 49542.8066
2012-04-28 06:00 | 51120.0803
2012-04-28 07:00 | 52385.0094
2012-04-28 08:00 | 41989.6957
2012-04-28 09:00 | 42080.3175
2012-04-28 10:00 | 41518.171
2012-04-28 11:00 | 41603.612
2012-04-28 12:00 | 41746.76
2012-04-28 13:00 | 42114.9323
2012-04-28 14:00 | 42308.3455
2012-04-28 15:00 | 43230.4428
2012-04-28 16:00 | 45089.8666
2012-04-28 17:00 | 47220.5079
2012-04-28 18:00 | 56799.875
2012-04-28 19:00 | 59042.801
2012-04-28 20:00 | 59935.6351
2012-04-28 21:00 | 59935.6351
2012-04-28 22:00 | 59190.9572
2012-04-28 23:00 | 57758.1745
2012-04-29 | 56444.4151
2012-04-29 01:00 | 57494.7733
2012-04-29 02:00 | 57251.3907
2012-04-29 03:00 | 57343.2812
2012-04-29 04:00 | 57651.9299
2012-04-29 05:00 | 57415.7675
2012-04-29 06:00 | 57957.9907
2012-04-29 07:00 | 50827.4239
2012-04-29 08:00 | 36008.6893
2012-04-29 09:00 | 35819.8402
2012-04-29 10:00 | 31334.8108
2012-04-29 11:00 | 30074.0677
2012-04-29 12:00 | 30074.0677
2012-04-29 13:00 | 30520.1913
2012-04-29 14:00 | 30910.9277
2012-04-29 15:00 | 31419.2203
2012-04-29 16:00 | 31751.8429
2012-04-29 17:00 | 36747.5862
2012-04-29 18:00 | 45714.8766
2012-04-29 19:00 | 46148.3035
2012-04-29 20:00 | 46896.4297
2012-04-29 21:00 | 46796.4752
2012-04-29 22:00 | 46501.5619
2012-04-29 23:00 | 46505.9528
2012-04-30 | 49468.8497
2012-04-30 01:00 | 52853.8529
2012-04-30 02:00 | 53426.7228
2012-04-30 03:00 | 54151.9457
2012-04-30 04:00 | 54198.0968
2012-04-30 05:00 | 54198.0968
2012-04-30 06:00 | 54252.0591
2012-04-30 07:00 | 54310.8818
2012-04-30 08:00 | 46749.384
2012-04-30 09:00 | 45871.7816
2012-04-30 10:00 | 45096.8068
2012-04-30 11:00 | 41842.2647
2012-04-30 12:00 | 39760.6434
2012-04-30 13:00 | 39559.3658
2012-04-30 14:00 | 40457.0698
2012-04-30 15:00 | 43182.522
2012-04-30 16:00 | 48286.9768
2012-04-30 17:00 | 53553.1974
2012-04-30 18:00 | 62157.4504
2012-04-30 19:00 | 61872.0862
2012-04-30 20:00 | 62248.1212
2012-04-30 21:00 | 60887.209
2012-04-30 22:00 | 59312.9232
2012-04-30 23:00 | 58979.6322
2012-05-01 | 117509.3867
2012-05-01 01:00 | 103753.7967
2012-05-01 02:00 | 95868.0671
2012-05-01 03:00 | 93055.6016
2012-05-01 04:00 | 94501.5719
2012-05-01 05:00 | 96595.2173
2012-05-01 06:00 | 98883.3893
2012-05-01 07:00 | 77198.1984
2012-05-01 08:00 | 52947.5643
2012-05-01 09:00 | 50553.7472
2012-05-01 10:00 | 50290.6852
2012-05-01 11:00 | 48048.5818
2012-05-01 12:00 | 47253.3021
2012-05-01 13:00 | 47611.4073
2012-05-01 14:00 | 49416.6632
2012-05-01 15:00 | 53466.5947
2012-05-01 16:00 | 54738.0667
2012-05-01 17:00 | 60011.6445
2012-05-01 18:00 | 75723.1135
2012-05-01 19:00 | 79520.3131
2012-05-01 20:00 | 80165.6177
2012-05-01 21:00 | 75583.619
2012-05-01 22:00 | 74780.7756
2012-05-01 23:00 | 73703.5582
2012-05-02 | 73703.5582
2012-05-02 01:00 | 73703.5582
2012-05-02 02:00 | 73703.5582
2012-05-02 03:00 | 73703.5582
2012-05-02 04:00 | 73703.5582
2012-05-02 05:00 | 74007.3829
2012-05-02 06:00 | 74348.159
2012-05-02 07:00 | 60782.7771
2012-05-02 08:00 | 43523.092
2012-05-02 09:00 | 42907.8755
2012-05-02 10:00 | 42289.6518
2012-05-02 11:00 | 43265.3936
2012-05-02 12:00 | 46824.2138
2012-05-02 13:00 | 47498.9349
2012-05-02 14:00 | 48223.7331
2012-05-02 15:00 | 48988.0745
2012-05-02 16:00 | 50301.422
2012-05-02 17:00 | 57460.7156
2012-05-02 18:00 | 72609.37
2012-05-02 19:00 | 79760.9017
2012-05-02 20:00 | 80429.5945
2012-05-02 21:00 | 77349.4306
2012-05-02 22:00 | 75635.2591
2012-05-02 23:00 | 75601.6591
2012-05-03 | 77912.6016
2012-05-03 01:00 | 82878.6557
2012-05-03 02:00 | 82556.1356
2012-05-03 03:00 | 83206.2508
2012-05-03 04:00 | 84241.2781
2012-05-03 05:00 | 86342.2273
2012-05-03 06:00 | 87718.7372
2012-05-03 07:00 | 84386.6467
2012-05-03 08:00 | 86123.2368
2012-05-03 09:00 | 85995.0535
2012-05-03 10:00 | 85121.5033
2012-05-03 11:00 | 84973.1206
2012-05-03 12:00 | 84973.1206
2012-05-03 13:00 | 84826.5828
2012-05-03 14:00 | 84622.7962
2012-05-03 15:00 | 84688.868
2012-05-03 16:00 | 85211.1808
2012-05-03 17:00 | 87784.9594
2012-05-03 18:00 | 96366.9209
2012-05-03 19:00 | 100836.5122
2012-05-03 20:00 | 101560.4693
2012-05-03 21:00 | 101341.213
2012-05-03 22:00 | 98345.9957
2012-05-03 23:00 | 95467.768
2012-05-04 | 95875.2641
2012-05-04 01:00 | 97104.3627
2012-05-04 02:00 | 97104.7679
2012-05-04 03:00 | 96947.2603
2012-05-04 04:00 | 96904.4879
2012-05-04 05:00 | 96729.8957
2012-05-04 06:00 | 97772.9395
2012-05-04 07:00 | 98587.2964
2012-05-04 08:00 | 92710.5869
2012-05-04 09:00 | 92841.6256
2012-05-04 10:00 | 92504.3464
2012-05-04 11:00 | 91260.002
2012-05-04 12:00 | 92554.2185
2012-05-04 13:00 | 92643.6011
2012-05-04 14:00 | 92597.2306
2012-05-04 15:00 | 93488.4816
2012-05-04 16:00 | 96251.997
2012-05-04 17:00 | 102478.2696
2012-05-04 18:00 | 108015.1074
2012-05-04 19:00 | 111111.4966
2012-05-04 20:00 | 111484.5025
2012-05-04 21:00 | 110124.9502
2012-05-04 22:00 | 108140.7673
2012-05-04 23:00 | 107724.7794
2012-05-05 | 107886.2204
2012-05-05 01:00 | 108341.6541
2012-05-05 02:00 | 108258.8402
2012-05-05 03:00 | 108418.0906
2012-05-05 04:00 | 108225.4074
2012-05-05 05:00 | 108362.6419
2012-05-05 06:00 | 108430.949
2012-05-05 07:00 | 99962.0072
2012-05-05 08:00 | 92051.094
2012-05-05 09:00 | 89784.8022
2012-05-05 10:00 | 88973.1302
2012-05-05 11:00 | 88973.1302
2012-05-05 12:00 | 88973.1302
2012-05-05 13:00 | 88973.1302
2012-05-05 14:00 | 89048.4003
2012-05-05 15:00 | 88913.2922
2012-05-05 16:00 | 89192.7764
2012-05-05 17:00 | 90741.1779
2012-05-05 18:00 | 96317.1294
2012-05-05 19:00 | 99033.0832
2012-05-05 20:00 | 99291.2755
2012-05-05 21:00 | 98223.1647
2012-05-05 22:00 | 95256.5694
2012-05-05 23:00 | 94338.9374
2012-05-06 | 91572.4765
2012-05-06 01:00 | 89083.6124
2012-05-06 02:00 | 89083.6124
2012-05-06 03:00 | 89083.6124
2012-05-06 04:00 | 89287.7515
2012-05-06 05:00 | 89287.7515
2012-05-06 06:00 | 89545.7115
2012-05-06 07:00 | 79033.2507
2012-05-06 08:00 | 77024.6805
2012-05-06 09:00 | 76575.6892
2012-05-06 10:00 | 75475.5929
2012-05-06 11:00 | 75463.2875
2012-05-06 12:00 | 75426.4226
2012-05-06 13:00 | 75426.4226
2012-05-06 14:00 | 75426.4226
2012-05-06 15:00 | 75674.2927
2012-05-06 16:00 | 75757.5025
2012-05-06 17:00 | 78009.2798
2012-05-06 18:00 | 84262.5553
2012-05-06 19:00 | 86335.7164
2012-05-06 20:00 | 86670.0291
2012-05-06 21:00 | 86534.5507
2012-05-06 22:00 | 86343.0842
2012-05-06 23:00 | 86420.5136
2012-05-07 | 86707.3761
2012-05-07 01:00 | 88932.0134
2012-05-07 02:00 | 88957.3006
2012-05-07 03:00 | 89003.3354
2012-05-07 04:00 | 89733.4573
2012-05-07 05:00 | 90256.9428
2012-05-07 06:00 | 88987.397
2012-05-07 07:00 | 80243.9873
2012-05-07 08:00 | 79696.9431
2012-05-07 09:00 | 78410.4636
2012-05-07 10:00 | 77150.55
2012-05-07 11:00 | 78057.2034
2012-05-07 12:00 | 78339.8259
2012-05-07 13:00 | 78600.4101
2012-05-07 14:00 | 78654.9717
2012-05-07 15:00 | 78848.1707
2012-05-07 16:00 | 79167.7987
2012-05-07 17:00 | 82983.0507
2012-05-07 18:00 | 92620.5675
2012-05-07 19:00 | 98681.4135
2012-05-07 20:00 | 99422.4622
2012-05-07 21:00 | 97103.7022
2012-05-07 22:00 | 94698.864
2012-05-07 23:00 | 92989.189
2012-05-08 | 93323.0524
2012-05-08 01:00 | 94179.5451
2012-05-08 02:00 | 94138.4376
2012-05-08 03:00 | 94162.3781
2012-05-08 04:00 | 94433.118
2012-05-08 05:00 | 95185.6926
2012-05-08 06:00 | 95489.4673
2012-05-08 07:00 | 91910.5673
2012-05-08 08:00 | 91335.9213
2012-05-08 09:00 | 88913.3945
2012-05-08 10:00 | 85539.6936
2012-05-08 11:00 | 87176.2244
2012-05-08 12:00 | 90094.4451
2012-05-08 13:00 | 93593.9859
2012-05-08 14:00 | 96649.0472
2012-05-08 15:00 | 101804.9536
2012-05-08 16:00 | 105748.7319
2012-05-08 17:00 | 108858.9838
2012-05-08 18:00 | 113142.5962
2012-05-08 19:00 | 114438.0958
2012-05-08 20:00 | 116982.6431
2012-05-08 21:00 | 119100.1229
2012-05-08 22:00 | 119558.629
2012-05-08 23:00 | 118858.95
2012-05-09 | 118360.1624
2012-05-09 01:00 | 118154.5242
2012-05-09 02:00 | 116888.4624
2012-05-09 03:00 | 115382.363
2012-05-09 04:00 | 115035.9799
2012-05-09 05:00 | 115287.5152
2012-05-09 06:00 | 117448.4188
2012-05-09 07:00 | 116148.4672
2012-05-09 08:00 | 106206.3856
2012-05-09 09:00 | 90902.5497
2012-05-09 10:00 | 88840.2183
2012-05-09 11:00 | 88509.8149
2012-05-09 12:00 | 87611.515
2012-05-09 13:00 | 88494.4851
2012-05-09 14:00 | 87838.5544
2012-05-09 15:00 | 88435.7621
2012-05-09 16:00 | 88843.0728
2012-05-09 17:00 | 90955.7941
2012-05-09 18:00 | 94878.709
2012-05-09 19:00 | 100112.6194
2012-05-09 20:00 | 100974.4956
2012-05-09 21:00 | 100145.2668
2012-05-09 22:00 | 96723.3574
2012-05-09 23:00 | 92376.8122
2012-05-10 | 86685.5851
2012-05-10 01:00 | 82488.3074
2012-05-10 02:00 | 82003.9548
2012-05-10 03:00 | 82387.6947
2012-05-10 04:00 | 82390.2861
2012-05-10 05:00 | 82409.253
2012-05-10 06:00 | 79146.3333
2012-05-10 07:00 | 48307.8337
2012-05-10 08:00 | 31452.2657
2012-05-10 09:00 | 28632.0012
2012-05-10 10:00 | 27542.1512
2012-05-10 11:00 | 27378.1658
2012-05-10 12:00 | 26226.2213
2012-05-10 13:00 | 25637.6564
2012-05-10 14:00 | 25637.6564
2012-05-10 15:00 | 25637.6564
2012-05-10 16:00 | 25637.6564
2012-05-10 17:00 | 30309.3608
2012-05-10 18:00 | 53054.4441
2012-05-10 19:00 | 59812.4876
2012-05-10 20:00 | 60404.4554
2012-05-10 21:00 | 60042.4888
2012-05-10 22:00 | 59216.6536
2012-05-10 23:00 | 59216.6536
2012-05-11 | 59504.897
2012-05-11 01:00 | 60504.5505
2012-05-11 02:00 | 60092.9141
2012-05-11 03:00 | 59876.5846
2012-05-11 04:00 | 60544.7742
2012-05-11 05:00 | 62435.6824
2012-05-11 06:00 | 61577.5816
2012-05-11 07:00 | 38393.5435
2012-05-11 08:00 | 38027.9367
2012-05-11 09:00 | 37123.1344
2012-05-11 10:00 | 36142.7893
2012-05-11 11:00 | 36130.9168
2012-05-11 12:00 | 36130.9168
2012-05-11 13:00 | 36283.8141
2012-05-11 14:00 | 36262.2303
2012-05-11 15:00 | 36405.5877
2012-05-11 16:00 | 35923.9885
2012-05-11 17:00 | 41351.4225
2012-05-11 18:00 | 64625.4731
2012-05-11 19:00 | 78840.6492
2012-05-11 20:00 | 79986.4586
2012-05-11 21:00 | 80951.2247
2012-05-11 22:00 | 81252.8201
2012-05-11 23:00 | 81353.3837
2012-05-12 | 82397.3463
2012-05-12 01:00 | 84576.92
2012-05-12 02:00 | 85390.1068
2012-05-12 03:00 | 85597.6417
2012-05-12 04:00 | 86008.5436
2012-05-12 05:00 | 85967.3511
2012-05-12 06:00 | 86945.4656
2012-05-12 07:00 | 86531.2812
2012-05-12 08:00 | 87267.5921
2012-05-12 09:00 | 83381.2084
2012-05-12 10:00 | 82084.7517
2012-05-12 11:00 | 81854.8321
2012-05-12 12:00 | 81887.6418
2012-05-12 13:00 | 81887.6418
2012-05-12 14:00 | 81723.9618
2012-05-12 15:00 | 81887.6418
2012-05-12 16:00 | 85426.6739
2012-05-12 17:00 | 93476.8508
2012-05-12 18:00 | 96897.9948
2012-05-12 19:00 | 98412.2743
2012-05-12 20:00 | 99553.3352
2012-05-12 21:00 | 100406.4192
2012-05-12 22:00 | 100406.4192
2012-05-12 23:00 | 100406.4192
2012-05-13 | 101328.2814
2012-05-13 01:00 | 102596.9111
2012-05-13 02:00 | 102344.9996
2012-05-13 03:00 | 102344.9996
2012-05-13 04:00 | 102729.8646
2012-05-13 05:00 | 103777.9977
2012-05-13 06:00 | 104327.8508
2012-05-13 07:00 | 104341.7996
2012-05-13 08:00 | 100857.7463
2012-05-13 09:00 | 99457.9623
2012-05-13 10:00 | 98037.4057
2012-05-13 11:00 | 97227.5805
2012-05-13 12:00 | 97475.7751
2012-05-13 13:00 | 97363.7077
2012-05-13 14:00 | 97133.7638
2012-05-13 15:00 | 98214.9271
2012-05-13 16:00 | 100063.3041
2012-05-13 17:00 | 105240.5683
2012-05-13 18:00 | 107814.5941
2012-05-13 19:00 | 110113.3684
2012-05-13 20:00 | 111833.4818
2012-05-13 21:00 | 112979.6145
2012-05-13 22:00 | 113662.7709
2012-05-13 23:00 | 113617.1673
2012-05-14 | 112943.3275
2012-05-14 01:00 | 113564.2857
2012-05-14 02:00 | 113437.9558
2012-05-14 03:00 | 113578.3011
2012-05-14 04:00 | 112189.0124
2012-05-14 05:00 | 111860.4996
2012-05-14 06:00 | 109847.9507
2012-05-14 07:00 | 107711.0507
2012-05-14 08:00 | 97043.3264
2012-05-14 09:00 | 95438.6497
2012-05-14 10:00 | 94674.2569
2012-05-14 11:00 | 94607.4684
2012-05-14 12:00 | 94401.7877
2012-05-14 13:00 | 94412.1477
2012-05-14 14:00 | 94416.1822
2012-05-14 15:00 | 94541.4051
2012-05-14 16:00 | 94611.0797
2012-05-14 17:00 | 95141.294
2012-05-14 18:00 | 100911.4077
2012-05-14 19:00 | 108207.8126
2012-05-14 20:00 | 109947.961
2012-05-14 21:00 | 110120.4523
2012-05-14 22:00 | 109158.7197
2012-05-14 23:00 | 107317.5126
2012-05-15 | 106121.8594
2012-05-15 01:00 | 105359.5653
2012-05-15 02:00 | 104945.1058
2012-05-15 03:00 | 104384.7633
2012-05-15 04:00 | 103969.5237
2012-05-15 05:00 | 104293.3712
2012-05-15 06:00 | 104357.7241
2012-05-15 07:00 | 102910.8
2012-05-15 08:00 | 93027.8056
2012-05-15 09:00 | 92139.7772
2012-05-15 10:00 | 91595.8363
2012-05-15 11:00 | 91434.4603
2012-05-15 12:00 | 91434.4603
2012-05-15 13:00 | 91434.4603
2012-05-15 14:00 | 91628.646
2012-05-15 15:00 | 91497.0529
2012-05-15 16:00 | 92500.3061
2012-05-15 17:00 | 96715.8224
2012-05-15 18:00 | 103182.3705
2012-05-15 19:00 | 103992.9242
2012-05-15 20:00 | 105299.9171
2012-05-15 21:00 | 106146.5297
2012-05-15 22:00 | 103979.1002
2012-05-15 23:00 | 102195.5122
2012-05-16 | 100289.8685
2012-05-16 01:00 | 99838.1925
2012-05-16 02:00 | 99240.0682
2012-05-16 03:00 | 98958.4343
2012-05-16 04:00 | 99461.0226
2012-05-16 05:00 | 99822.2126
2012-05-16 06:00 | 101095.2192
2012-05-16 07:00 | 95625.0647
2012-05-16 08:00 | 71806.6849
2012-05-16 09:00 | 64237.5243
2012-05-16 10:00 | 63185.9855
2012-05-16 11:00 | 62905.7968
2012-05-16 12:00 | 63021.8747
2012-05-16 13:00 | 60749.8652
2012-05-16 14:00 | 60879.4958
2012-05-16 15:00 | 60639.7119
2012-05-16 16:00 | 61356.9491
2012-05-16 17:00 | 63210.9289
2012-05-16 18:00 | 72235.8687
2012-05-16 19:00 | 77569.4259
2012-05-16 20:00 | 80325.18
2012-05-16 21:00 | 77671.2582
2012-05-16 22:00 | 71525.7424
2012-05-16 23:00 | 70951.6016
2012-05-17 | 70877.252
2012-05-17 01:00 | 69991.5218
2012-05-17 02:00 | 69559.3069
2012-05-17 03:00 | 69479.7069
2012-05-17 04:00 | 69479.7069
2012-05-17 05:00 | 69613.8868
2012-05-17 06:00 | 71042.6758
2012-05-17 07:00 | 60730.4775
2012-05-17 08:00 | 41604.0095
2012-05-17 09:00 | 39397.2553
2012-05-17 10:00 | 38672.4821
2012-05-17 11:00 | 38672.4821
2012-05-17 12:00 | 39020.54
2012-05-17 13:00 | 41169.5182
2012-05-17 14:00 | 41460.3016
2012-05-17 15:00 | 42427.7076
2012-05-17 16:00 | 48260.5136
2012-05-17 17:00 | 59222.2572
2012-05-17 18:00 | 70396.9409
2012-05-17 19:00 | 74729.3489
2012-05-17 20:00 | 75410.1086
2012-05-17 21:00 | 71160.3928
2012-05-17 22:00 | 70111.4502
2012-05-17 23:00 | 67945.2274
2012-05-18 | 66875.5763
2012-05-18 01:00 | 66875.5763
2012-05-18 02:00 | 66875.5763
2012-05-18 03:00 | 66875.5763
2012-05-18 04:00 | 66875.5763
2012-05-18 05:00 | 66875.5763
2012-05-18 06:00 | 66875.5763
2012-05-18 07:00 | 44752.7372
2012-05-18 08:00 | 35789.4893
2012-05-18 09:00 | 35789.4893
2012-05-18 10:00 | 34903.397
2012-05-18 11:00 | 35066.7998
2012-05-18 12:00 | 35041.3631
2012-05-18 13:00 | 35090.3802
2012-05-18 14:00 | 35077.8115
2012-05-18 15:00 | 35818.151
2012-05-18 16:00 | 38293.4015
2012-05-18 17:00 | 45354.1812
2012-05-18 18:00 | 63278.8137
2012-05-18 19:00 | 74210.544
2012-05-18 20:00 | 74791.9445
2012-05-18 21:00 | 73567.5466
2012-05-18 22:00 | 73567.5466
2012-05-18 23:00 | 72920.0466
2012-05-19 | 70737.3793
2012-05-19 01:00 | 70483.2466
2012-05-19 02:00 | 70174.9537
2012-05-19 03:00 | 70194.2466
2012-05-19 04:00 | 70196.2466
2012-05-19 05:00 | 70196.2466
2012-05-19 06:00 | 70015.7009
2012-05-19 07:00 | 49802.1695
2012-05-19 08:00 | 37714.7678
2012-05-19 09:00 | 37828.4335
2012-05-19 10:00 | 36820.7209
2012-05-19 11:00 | 37489.0176
2012-05-19 12:00 | 37937.5863
2012-05-19 13:00 | 37756.8606
2012-05-19 14:00 | 38442.0636
2012-05-19 15:00 | 39123.5534
2012-05-19 16:00 | 40300.0601
2012-05-19 17:00 | 48243.2792
2012-05-19 18:00 | 65081.0945
2012-05-19 19:00 | 68973.0946
2012-05-19 20:00 | 69631.9177
2012-05-19 21:00 | 69404.9681
2012-05-19 22:00 | 68784.3528
2012-05-19 23:00 | 68836.9575
2012-05-20 | 66824.1224
2012-05-20 01:00 | 65137.0606
2012-05-20 02:00 | 64003.3965
2012-05-20 03:00 | 63311.1965
2012-05-20 04:00 | 63311.1965
2012-05-20 05:00 | 63259.9735
2012-05-20 06:00 | 63259.9735
2012-05-20 07:00 | 39607.6506
2012-05-20 08:00 | 39913.9613
2012-05-20 09:00 | 39700.3653
2012-05-20 10:00 | 40112.0685
2012-05-20 11:00 | 41365.0949
2012-05-20 12:00 | 41637.8626
2012-05-20 13:00 | 42217.3112
2012-05-20 14:00 | 42435.2073
2012-05-20 15:00 | 42817.1942
2012-05-20 16:00 | 44303.6494
2012-05-20 17:00 | 50211.9217
2012-05-20 18:00 | 65019.672
2012-05-20 19:00 | 69521.0544
2012-05-20 20:00 | 71126.7011
2012-05-20 21:00 | 68675.6774
2012-05-20 22:00 | 67245.03
2012-05-20 23:00 | 64472.1447
2012-05-21 | 69396.9173
2012-05-21 01:00 | 75803.272
2012-05-21 02:00 | 75259.7371
2012-05-21 03:00 | 75424.0702
2012-05-21 04:00 | 75067.5783
2012-05-21 05:00 | 73970.4853
2012-05-21 06:00 | 74367.3812
2012-05-21 07:00 | 72275.012
2012-05-21 08:00 | 66631.0071
2012-05-21 09:00 | 64868.7726
2012-05-21 10:00 | 64129.9454
2012-05-21 11:00 | 64126.2464
2012-05-21 12:00 | 64154.4031
2012-05-21 13:00 | 66424.6767
2012-05-21 14:00 | 66515.4832
2012-05-21 15:00 | 67591.646
2012-05-21 16:00 | 70765.5767
2012-05-21 17:00 | 79466.1299
2012-05-21 18:00 | 95442.0937
2012-05-21 19:00 | 97327.7949
2012-05-21 20:00 | 98043.8754
2012-05-21 21:00 | 98246.1713
2012-05-21 22:00 | 98223.2616
2012-05-21 23:00 | 97879.8306
2012-05-22 | 99302.4129
2012-05-22 01:00 | 101982.8069
2012-05-22 02:00 | 101932.2258
2012-05-22 03:00 | 101854.808
2012-05-22 04:00 | 101794.3356
2012-05-22 05:00 | 102857.5312
2012-05-22 06:00 | 105665.6357
2012-05-22 07:00 | 104634.6504
2012-05-22 08:00 | 98392.6184
2012-05-22 09:00 | 94297.5502
2012-05-22 10:00 | 92236.4502
2012-05-22 11:00 | 93297.7032
2012-05-22 12:00 | 93905.8511
2012-05-22 13:00 | 94079.9807
2012-05-22 14:00 | 94198.6648
2012-05-22 15:00 | 94556.324
2012-05-22 16:00 | 96551.6552
2012-05-22 17:00 | 101698.9192
2012-05-22 18:00 | 110951.2687
2012-05-22 19:00 | 117164.7391
2012-05-22 20:00 | 118239.4354
2012-05-22 21:00 | 115030.1996
2012-05-22 22:00 | 111776.8767
2012-05-22 23:00 | 107975.7624
2012-05-23 | 103815.7371
2012-05-23 01:00 | 103676.8102
2012-05-23 02:00 | 103676.8102
2012-05-23 03:00 | 103676.8102
2012-05-23 04:00 | 103676.8102
2012-05-23 05:00 | 103561.6997
2012-05-23 06:00 | 103609.3869
2012-05-23 07:00 | 84650.7673
2012-05-23 08:00 | 70191.2338
2012-05-23 09:00 | 69768.3987
2012-05-23 10:00 | 68118.4658
2012-05-23 11:00 | 68118.4658
2012-05-23 12:00 | 68689.2203
2012-05-23 13:00 | 69045.7092
2012-05-23 14:00 | 68797.8903
2012-05-23 15:00 | 69458.5454
2012-05-23 16:00 | 70330.0768
2012-05-23 17:00 | 71394.1417
2012-05-23 18:00 | 82373.5497
2012-05-23 19:00 | 89495.6249
2012-05-23 20:00 | 89691.4306
2012-05-23 21:00 | 85624.2354
2012-05-23 22:00 | 82258.1104
2012-05-23 23:00 | 79213.7018
2012-05-24 | 76153.7416
2012-05-24 01:00 | 74917.7784
2012-05-24 02:00 | 74445.4787
2012-05-24 03:00 | 74623.4865
2012-05-24 04:00 | 74395.4316
2012-05-24 05:00 | 74399.8991
2012-05-24 06:00 | 73796
2012-05-24 07:00 | 57645.7831
2012-05-24 08:00 | 44594.7455
2012-05-24 09:00 | 44045.8912
2012-05-24 10:00 | 43048.4489
2012-05-24 11:00 | 42856.1554
2012-05-24 12:00 | 42509.9909
2012-05-24 13:00 | 41584.9055
2012-05-24 14:00 | 41442.4342
2012-05-24 15:00 | 42454.4185
2012-05-24 16:00 | 43579.7386
2012-05-24 17:00 | 45730.955
2012-05-24 18:00 | 55971.0488
2012-05-24 19:00 | 65423.1973
2012-05-24 20:00 | 64354.5292
2012-05-24 21:00 | 63610.0726
2012-05-24 22:00 | 62087.4755
2012-05-24 23:00 | 60733.7814
2012-05-25 | 61421.5194
2012-05-25 01:00 | 62535.7114
2012-05-25 02:00 | 62463.8814
2012-05-25 03:00 | 65099.9148
2012-05-25 04:00 | 70324.4782
2012-05-25 05:00 | 70839.2814
2012-05-25 06:00 | 67987.3223
2012-05-25 07:00 | 66201.126
2012-05-25 08:00 | 61358.5064
2012-05-25 09:00 | 58069.7964
2012-05-25 10:00 | 57819.4626
2012-05-25 11:00 | 58001.5548
2012-05-25 12:00 | 61540.8462
2012-05-25 13:00 | 61524.0072
2012-05-25 14:00 | 62200.1254
2012-05-25 15:00 | 63496.6017
2012-05-25 16:00 | 65805.2114
2012-05-25 17:00 | 72304.6743
2012-05-25 18:00 | 86831.9583
2012-05-25 19:00 | 100852.8379
2012-05-25 20:00 | 105466.9749
2012-05-25 21:00 | 101268.7737
2012-05-25 22:00 | 100584.7685
2012-05-25 23:00 | 98741.6096
2012-05-26 | 97950.6113
2012-05-26 01:00 | 97950.6113
2012-05-26 02:00 | 97976.5531
2012-05-26 03:00 | 98101.6511
2012-05-26 04:00 | 98112.1944
2012-05-26 05:00 | 99089.7639
2012-05-26 06:00 | 101765.4024
2012-05-26 07:00 | 83434.0093
2012-05-26 08:00 | 76924.4127
2012-05-26 09:00 | 74201.9264
2012-05-26 10:00 | 72228.1733
2012-05-26 11:00 | 77086.229
2012-05-26 12:00 | 77648.3705
2012-05-26 13:00 | 78498.8356
2012-05-26 14:00 | 79117.5488
2012-05-26 15:00 | 80030.0768
2012-05-26 16:00 | 81425.6489
2012-05-26 17:00 | 84818.6054
2012-05-26 18:00 | 95716.3579
2012-05-26 19:00 | 106265.806
2012-05-26 20:00 | 106571.6
2012-05-26 21:00 | 105526.4
2012-05-26 22:00 | 104819.3471
2012-05-26 23:00 | 102074.0461
2012-05-27 | 98037.4607
2012-05-27 01:00 | 96803.1797
2012-05-27 02:00 | 96803.1797
2012-05-27 03:00 | 96803.1797
2012-05-27 04:00 | 96803.1797
2012-05-27 05:00 | 96803.1797
2012-05-27 06:00 | 88518.8797
2012-05-27 07:00 | 68803.1261
2012-05-27 08:00 | 57434.5094
2012-05-27 09:00 | 56780.9223
2012-05-27 10:00 | 57196.2395
2012-05-27 11:00 | 59866.3029
2012-05-27 12:00 | 61204.8038
2012-05-27 13:00 | 61728.3226
2012-05-27 14:00 | 62796.9386
2012-05-27 15:00 | 64954.3431
2012-05-27 16:00 | 68474.0598
2012-05-27 17:00 | 73982.283
2012-05-27 18:00 | 83920.43
2012-05-27 19:00 | 89879.6825
2012-05-27 20:00 | 88750.1223
2012-05-27 21:00 | 85861.7742
2012-05-27 22:00 | 84007.0267
2012-05-27 23:00 | 80671.7267
2012-05-28 | 78560.1267
2012-05-28 01:00 | 76185.7267
2012-05-28 02:00 | 75543.7267
2012-05-28 03:00 | 75543.7267
2012-05-28 04:00 | 74722.3781
2012-05-28 05:00 | 74820.0419
2012-05-28 06:00 | 69198.1781
2012-05-28 07:00 | 67577.5882
2012-05-28 08:00 | 64176.4987
2012-05-28 09:00 | 61650.9034
2012-05-28 10:00 | 60601.8166
2012-05-28 11:00 | 62772.6077
2012-05-28 12:00 | 67667.8796
2012-05-28 13:00 | 68489.926
2012-05-28 14:00 | 68954.9021
2012-05-28 15:00 | 69195.5598
2012-05-28 16:00 | 69818.8937
2012-05-28 17:00 | 74375.2808
2012-05-28 18:00 | 82667.0531
2012-05-28 19:00 | 87185.473
2012-05-28 20:00 | 87494.7967
2012-05-28 21:00 | 86161.3916
2012-05-28 22:00 | 83149.3916
2012-05-28 23:00 | 81252.6531
2012-05-29 | 82938.9627
2012-05-29 01:00 | 85955.399
2012-05-29 02:00 | 83371.0362
2012-05-29 03:00 | 84630.9468
2012-05-29 04:00 | 84521.0598
2012-05-29 05:00 | 84603.2686
2012-05-29 06:00 | 82943.2236
2012-05-29 07:00 | 85027.9513
2012-05-29 08:00 | 85587.5626
2012-05-29 09:00 | 85413.6809
2012-05-29 10:00 | 86822.2957
2012-05-29 11:00 | 88518.9945
2012-05-29 12:00 | 89245.8657
2012-05-29 13:00 | 89296.6562
2012-05-29 14:00 | 89595.2781
2012-05-29 15:00 | 90878.2761
2012-05-29 16:00 | 96238.329
2012-05-29 17:00 | 109208.0559
2012-05-29 18:00 | 118531.4051
2012-05-29 19:00 | 126054.3836
2012-05-29 20:00 | 128405.8278
2012-05-29 21:00 | 125194.6462
2012-05-29 22:00 | 121697.226
2012-05-29 23:00 | 121484.057
2012-05-30 | 122352.3351
2012-05-30 01:00 | 123819.7507
2012-05-30 02:00 | 123732.6958
2012-05-30 03:00 | 123861.0031
2012-05-30 04:00 | 125552.766
2012-05-30 05:00 | 127781.6823
2012-05-30 06:00 | 130544.8889
2012-05-30 07:00 | 127755.1077
2012-05-30 08:00 | 118593.248
2012-05-30 09:00 | 117805.1091
2012-05-30 10:00 | 115961.9105
2012-05-30 11:00 | 115749.7687
2012-05-30 12:00 | 115525.4149
2012-05-30 13:00 | 115124.2468
2012-05-30 14:00 | 116958.648
2012-05-30 15:00 | 118174.6966
2012-05-30 16:00 | 120162.3403
2012-05-30 17:00 | 122048.7497
2012-05-30 18:00 | 129959.5357
2012-05-30 19:00 | 135530.155
2012-05-30 20:00 | 136824.9907
2012-05-30 21:00 | 134471.5177
2012-05-30 22:00 | 134421.5
2012-05-30 23:00 | 133556.3357
2012-05-31 | 131368.8889
2012-05-31 01:00 | 132275.7727
2012-05-31 02:00 | 131811.3847
2012-05-31 03:00 | 131907.5324
2012-05-31 04:00 | 132281.2503
2012-05-31 05:00 | 133027.7126
2012-05-31 06:00 | 133039.9
2012-05-31 07:00 | 125430.6611
2012-05-31 08:00 | 122576.4418
2012-05-31 09:00 | 121316.2448
2012-05-31 10:00 | 120462.2703
2012-05-31 11:00 | 119903.3014
2012-05-31 12:00 | 119967.997
2012-05-31 13:00 | 119742.7155
2012-05-31 14:00 | 119565.4576
2012-05-31 15:00 | 119913.1567
2012-05-31 16:00 | 123298.8434
2012-05-31 17:00 | 129442.3805
2012-05-31 18:00 | 130976.1444
2012-05-31 19:00 | 131369.0676
2012-05-31 20:00 | 132947.7958
2012-05-31 21:00 | 134026.4489
2012-05-31 22:00 | 135325.5059
2012-05-31 23:00 | 131592.582
2012-06-01 | 173599.2217
2012-06-01 01:00 | 149469.2592
2012-06-01 02:00 | 140417.0982
2012-06-01 03:00 | 136417.4531
2012-06-01 04:00 | 135888.1674
2012-06-01 05:00 | 135876.7347
2012-06-01 06:00 | 135482.5346
2012-06-01 07:00 | 131477.1566
2012-06-01 08:00 | 115723.1239
2012-06-01 09:00 | 106085.3473
2012-06-01 10:00 | 105208.3797
2012-06-01 11:00 | 105049.995
2012-06-01 12:00 | 104281.8311
2012-06-01 13:00 | 104496.1013
2012-06-01 14:00 | 104412.7507
2012-06-01 15:00 | 104746.2694
2012-06-01 16:00 | 104754.7946
2012-06-01 17:00 | 106653.6442
2012-06-01 18:00 | 109935.6891
2012-06-01 19:00 | 112787.0487
2012-06-01 20:00 | 116270.1481
2012-06-01 21:00 | 109111.5108
2012-06-01 22:00 | 104356.9505
2012-06-01 23:00 | 102231.4189
2012-06-02 | 96266.4522
2012-06-02 01:00 | 95028.1194
2012-06-02 02:00 | 88837.2788
2012-06-02 03:00 | 85906.8839
2012-06-02 04:00 | 85891.5486
2012-06-02 05:00 | 85572.1177
2012-06-02 06:00 | 62601.2538
2012-06-02 07:00 | 38495.2603
2012-06-02 08:00 | 29482.0692
2012-06-02 09:00 | 28113.8932
2012-06-02 10:00 | 26804.3003
2012-06-02 11:00 | 27288.61
2012-06-02 12:00 | 26429.1257
2012-06-02 13:00 | 26184.4229
2012-06-02 14:00 | 26284.2652
2012-06-02 15:00 | 27116.5419
2012-06-02 16:00 | 26999.1881
2012-06-02 17:00 | 29496.6633
2012-06-02 18:00 | 40287.2909
2012-06-02 19:00 | 42371.4755
2012-06-02 20:00 | 43795.9409
2012-06-02 21:00 | 41370.8939
2012-06-02 22:00 | 40581.3035
2012-06-02 23:00 | 40437.7064
2012-06-03 | 44447.215
2012-06-03 01:00 | 46142.6446
2012-06-03 02:00 | 46142.6446
2012-06-03 03:00 | 46142.6446
2012-06-03 04:00 | 46142.6446
2012-06-03 05:00 | 46142.6446
2012-06-03 06:00 | 44640.605
2012-06-03 07:00 | 27547.8151
2012-06-03 08:00 | 26262.9263
2012-06-03 09:00 | 26659.8254
2012-06-03 10:00 | 25854.7044
2012-06-03 11:00 | 25789.4783
2012-06-03 12:00 | 25854.7044
2012-06-03 13:00 | 25695.6786
2012-06-03 14:00 | 25854.7044
2012-06-03 15:00 | 25854.7044
2012-06-03 16:00 | 25963.9589
2012-06-03 17:00 | 31153.0903
2012-06-03 18:00 | 47858.1475
2012-06-03 19:00 | 50578.2344
2012-06-03 20:00 | 51711.0721
2012-06-03 21:00 | 52100.8144
2012-06-03 22:00 | 51716.8139
2012-06-03 23:00 | 51836.3207
2012-06-04 | 59676.3255
2012-06-04 01:00 | 69220.9826
2012-06-04 02:00 | 69266.2388
2012-06-04 03:00 | 69318.6745
2012-06-04 04:00 | 69458.9064
2012-06-04 05:00 | 69215.9946
2012-06-04 06:00 | 70023.6492
2012-06-04 07:00 | 71709.2318
2012-06-04 08:00 | 72596.3204
2012-06-04 09:00 | 72178.5852
2012-06-04 10:00 | 71409.6534
2012-06-04 11:00 | 70681.9595
2012-06-04 12:00 | 70751.4206
2012-06-04 13:00 | 70731.4472
2012-06-04 14:00 | 70803.0709
2012-06-04 15:00 | 71288.7654
2012-06-04 16:00 | 71369.255
2012-06-04 17:00 | 80396.8215
2012-06-04 18:00 | 100038.6677
2012-06-04 19:00 | 105818.3021
2012-06-04 20:00 | 106716.9291
2012-06-04 21:00 | 106821.5331
2012-06-04 22:00 | 106819.7331
2012-06-04 23:00 | 106819.7331
2012-06-05 | 108709.6464
2012-06-05 01:00 | 112023.2351
2012-06-05 02:00 | 111821.2028
2012-06-05 03:00 | 112034.0002
2012-06-05 04:00 | 113299.3818
2012-06-05 05:00 | 116804.103
2012-06-05 06:00 | 120783.2357
2012-06-05 07:00 | 121666.1113
2012-06-05 08:00 | 121026.3516
2012-06-05 09:00 | 119881.1243
2012-06-05 10:00 | 120204.0916
2012-06-05 11:00 | 120231.3174
2012-06-05 12:00 | 120659.2252
2012-06-05 13:00 | 120636.4594
2012-06-05 14:00 | 120787.0165
2012-06-05 15:00 | 121789.4468
2012-06-05 16:00 | 125914.728
2012-06-05 17:00 | 130899.8893
2012-06-05 18:00 | 133395.633
2012-06-05 19:00 | 135372.0127
2012-06-05 20:00 | 135637.2634
2012-06-05 21:00 | 136238.2279
2012-06-05 22:00 | 136255.5224
2012-06-05 23:00 | 136250.412
2012-06-06 | 136008.9245
2012-06-06 01:00 | 136738.6648
2012-06-06 02:00 | 136738.6648
2012-06-06 03:00 | 136625.075
2012-06-06 04:00 | 136691.475
2012-06-06 05:00 | 136883.275
2012-06-06 06:00 | 136795.3541
2012-06-06 07:00 | 137051.2315
2012-06-06 08:00 | 132723.9391
2012-06-06 09:00 | 132082.0732
2012-06-06 10:00 | 130623.1213
2012-06-06 11:00 | 130566.948
2012-06-06 12:00 | 131036.0243
2012-06-06 13:00 | 131490.7758
2012-06-06 14:00 | 132298.0088
2012-06-06 15:00 | 132427.549
2012-06-06 16:00 | 133312.109
2012-06-06 17:00 | 136956.967
2012-06-06 18:00 | 143997.0207
2012-06-06 19:00 | 145840.0263
2012-06-06 20:00 | 146787.7123
2012-06-06 21:00 | 147271.9045
2012-06-06 22:00 | 147173.7538
2012-06-06 23:00 | 146426.2612
2012-06-07 | 143589.6113
2012-06-07 01:00 | 143589.6113
2012-06-07 02:00 | 143589.6113
2012-06-07 03:00 | 143558.1301
2012-06-07 04:00 | 143757.5077
2012-06-07 05:00 | 144904.1035
2012-06-07 06:00 | 144976.2615
2012-06-07 07:00 | 128323.7211
2012-06-07 08:00 | 119008.8192
2012-06-07 09:00 | 118605.8956
2012-06-07 10:00 | 118471.984
2012-06-07 11:00 | 117967.2917
2012-06-07 12:00 | 118143.6998
2012-06-07 13:00 | 118351.274
2012-06-07 14:00 | 118321.9414
2012-06-07 15:00 | 119025.4239
2012-06-07 16:00 | 120060.2399
2012-06-07 17:00 | 122925.2704
2012-06-07 18:00 | 135793.1068
2012-06-07 19:00 | 143836.2644
2012-06-07 20:00 | 144580.7164
2012-06-07 21:00 | 144780.4021
2012-06-07 22:00 | 143599.0926
2012-06-07 23:00 | 139714.4926
2012-06-08 | 136584.0516
2012-06-08 01:00 | 130451.4219
2012-06-08 02:00 | 128454.5425
2012-06-08 03:00 | 126963.1744
2012-06-08 04:00 | 126462.1579
2012-06-08 05:00 | 126461.5827
2012-06-08 06:00 | 126461.5827
2012-06-08 07:00 | 102333.5371
2012-06-08 08:00 | 87550.541
2012-06-08 09:00 | 86285.5122
2012-06-08 10:00 | 83243.7819
2012-06-08 11:00 | 83810.1703
2012-06-08 12:00 | 84865.4594
2012-06-08 13:00 | 85128.4311
2012-06-08 14:00 | 84937.4616
2012-06-08 15:00 | 85110.5332
2012-06-08 16:00 | 85990.248
2012-06-08 17:00 | 88919.4071
2012-06-08 18:00 | 97852.0533
2012-06-08 19:00 | 103547.9267
2012-06-08 20:00 | 103801.091
2012-06-08 21:00 | 103803.1548
2012-06-08 22:00 | 100654.1781
2012-06-08 23:00 | 94885.6906
2012-06-09 | 93850.1186
2012-06-09 01:00 | 92513.3482
2012-06-09 02:00 | 92770.8915
2012-06-09 03:00 | 93112.0113
2012-06-09 04:00 | 93701.0906
2012-06-09 05:00 | 94088.7252
2012-06-09 06:00 | 95427.7954
2012-06-09 07:00 | 89073.855
2012-06-09 08:00 | 83280.7192
2012-06-09 09:00 | 75278.6437
2012-06-09 10:00 | 74889.1083
2012-06-09 11:00 | 74807.1253
2012-06-09 12:00 | 75973.7035
2012-06-09 13:00 | 75752.2989
2012-06-09 14:00 | 76327.0905
2012-06-09 15:00 | 78126.8105
2012-06-09 16:00 | 78450.219
2012-06-09 17:00 | 81816.7866
2012-06-09 18:00 | 88071.1284
2012-06-09 19:00 | 89461.1084
2012-06-09 20:00 | 88941.9996
2012-06-09 21:00 | 89265.9956
2012-06-09 22:00 | 87805.1956
2012-06-09 23:00 | 85919.0944
2012-06-10 | 87451.5244
2012-06-10 01:00 | 87818.9597
2012-06-10 02:00 | 87638.1067
2012-06-10 03:00 | 87630.5989
2012-06-10 04:00 | 87630.5989
2012-06-10 05:00 | 87787.3266
2012-06-10 06:00 | 86372.7785
2012-06-10 07:00 | 82453.6948
2012-06-10 08:00 | 82744.8943
2012-06-10 09:00 | 82211.6242
2012-06-10 10:00 | 82397.1628
2012-06-10 11:00 | 82519.6836
2012-06-10 12:00 | 82382.2818
2012-06-10 13:00 | 82432.8351
2012-06-10 14:00 | 82697.8936
2012-06-10 15:00 | 83042.6971
2012-06-10 16:00 | 84305.3492
2012-06-10 17:00 | 86066.4254
2012-06-10 18:00 | 89113.4628
2012-06-10 19:00 | 90498.3126
2012-06-10 20:00 | 90896.0007
2012-06-10 21:00 | 90301.9168
2012-06-10 22:00 | 90083.2217
2012-06-10 23:00 | 89251.7217
2012-06-11 | 85977.675
2012-06-11 01:00 | 85629.0569
2012-06-11 02:00 | 85316.2569
2012-06-11 03:00 | 85318.2569
2012-06-11 04:00 | 85539.9608
2012-06-11 05:00 | 86320.7487
2012-06-11 06:00 | 87033.2217
2012-06-11 07:00 | 83145.4407
2012-06-11 08:00 | 82902.729
2012-06-11 09:00 | 82181.2144
2012-06-11 10:00 | 81448.3281
2012-06-11 11:00 | 81172.8929
2012-06-11 12:00 | 81471.6303
2012-06-11 13:00 | 83421.9181
2012-06-11 14:00 | 84482.2619
2012-06-11 15:00 | 85164.2362
2012-06-11 16:00 | 85909.7635
2012-06-11 17:00 | 89292.2866
2012-06-11 18:00 | 100441.2453
2012-06-11 19:00 | 109082.201
2012-06-11 20:00 | 110186.9708
2012-06-11 21:00 | 108309.8636
2012-06-11 22:00 | 105501.5033
2012-06-11 23:00 | 104346.7833
2012-06-12 | 103471.7153
2012-06-12 01:00 | 103643.063
2012-06-12 02:00 | 103068.2069
2012-06-12 03:00 | 103656.4901
2012-06-12 04:00 | 105111.7007
2012-06-12 05:00 | 106568.0784
2012-06-12 06:00 | 107923.5489
2012-06-12 07:00 | 106946.4486
2012-06-12 08:00 | 105418.21
2012-06-12 09:00 | 104311.6013
2012-06-12 10:00 | 101990.6341
2012-06-12 11:00 | 102398.4935
2012-06-12 12:00 | 101056.7354
2012-06-12 13:00 | 100316.2945
2012-06-12 14:00 | 100587.2316
2012-06-12 15:00 | 102442.0622
2012-06-12 16:00 | 102459.5757
2012-06-12 17:00 | 104352.2487
2012-06-12 18:00 | 107991.4998
2012-06-12 19:00 | 109908.572
2012-06-12 20:00 | 111082.6528
2012-06-12 21:00 | 111075.2112
2012-06-12 22:00 | 109386.3185
2012-06-12 23:00 | 108529.313
2012-06-13 | 103136.3966
2012-06-13 01:00 | 101671.0121
2012-06-13 02:00 | 98992.3202
2012-06-13 03:00 | 98221.231
2012-06-13 04:00 | 98046.315
2012-06-13 05:00 | 99269.0987
2012-06-13 06:00 | 94277.9271
2012-06-13 07:00 | 82099.7188
2012-06-13 08:00 | 79896.3763
2012-06-13 09:00 | 80220.4238
2012-06-13 10:00 | 77281.4849
2012-06-13 11:00 | 75815.8518
2012-06-13 12:00 | 73285.7
2012-06-13 13:00 | 72615.3868
2012-06-13 14:00 | 69330.1069
2012-06-13 15:00 | 71256.5501
2012-06-13 16:00 | 70748.648
2012-06-13 17:00 | 75525.9981
2012-06-13 18:00 | 84416.8065
2012-06-13 19:00 | 86930.3156
2012-06-13 20:00 | 85535.8492
2012-06-13 21:00 | 83188.7676
2012-06-13 22:00 | 80873.3015
2012-06-13 23:00 | 77806.8086
2012-06-14 | 76413.8608
2012-06-14 01:00 | 76828.5987
2012-06-14 02:00 | 76895.5225
2012-06-14 03:00 | 77370.2058
2012-06-14 04:00 | 77290.526
2012-06-14 05:00 | 77318.6
2012-06-14 06:00 | 76483.8
2012-06-14 07:00 | 69210.4
2012-06-14 08:00 | 66563.607
2012-06-14 09:00 | 66872.831
2012-06-14 10:00 | 65604.7077
2012-06-14 11:00 | 66519.3547
2012-06-14 12:00 | 65629.7088
2012-06-14 13:00 | 67718.6823
2012-06-14 14:00 | 69136.3007
2012-06-14 15:00 | 71668.1066
2012-06-14 16:00 | 75273.1639
2012-06-14 17:00 | 79345.1031
2012-06-14 18:00 | 88037.2189
2012-06-14 19:00 | 87939.6227
2012-06-14 20:00 | 89290.6666
2012-06-14 21:00 | 88932.4098
2012-06-14 22:00 | 88066.0826
2012-06-14 23:00 | 85760.6826
2012-06-15 | 87148.7211
2012-06-15 01:00 | 90992.6501
2012-06-15 02:00 | 91113.6595
2012-06-15 03:00 | 91431.1974
2012-06-15 04:00 | 91790.3032
2012-06-15 05:00 | 92399.6049
2012-06-15 06:00 | 92793.2529
2012-06-15 07:00 | 87277.8316
2012-06-15 08:00 | 85604.4022
2012-06-15 09:00 | 85394.2344
2012-06-15 10:00 | 81933.1537
2012-06-15 11:00 | 84449.6209
2012-06-15 12:00 | 85074.0954
2012-06-15 13:00 | 85077.5682
2012-06-15 14:00 | 85325.3519
2012-06-15 15:00 | 86062.2721
2012-06-15 16:00 | 87314.9347
2012-06-15 17:00 | 91138.8475
2012-06-15 18:00 | 97760.4729
2012-06-15 19:00 | 99060.9899
2012-06-15 20:00 | 101810.7615
2012-06-15 21:00 | 101962.8772
2012-06-15 22:00 | 100771.2
2012-06-15 23:00 | 97638.7847
2012-06-16 | 98160.8548
2012-06-16 01:00 | 100986.355
2012-06-16 02:00 | 100983.8382
2012-06-16 03:00 | 101047.6213
2012-06-16 04:00 | 101473.3535
2012-06-16 05:00 | 102081.9895
2012-06-16 06:00 | 101817.3921
2012-06-16 07:00 | 93032.3979
2012-06-16 08:00 | 86978.5279
2012-06-16 09:00 | 86121.5797
2012-06-16 10:00 | 84014.2049
2012-06-16 11:00 | 86146.6404
2012-06-16 12:00 | 87075.42
2012-06-16 13:00 | 88087.4163
2012-06-16 14:00 | 88166.9435
2012-06-16 15:00 | 88525.3737
2012-06-16 16:00 | 89099.4909
2012-06-16 17:00 | 92129.7245
2012-06-16 18:00 | 100823.5188
2012-06-16 19:00 | 101893.1287
2012-06-16 20:00 | 103773.4508
2012-06-16 21:00 | 103054.5007
2012-06-16 22:00 | 100549.9
2012-06-16 23:00 | 95557.9085
2012-06-17 | 90469.805
2012-06-17 01:00 | 87641.3704
2012-06-17 02:00 | 86153.0587
2012-06-17 03:00 | 85849.0558
2012-06-17 04:00 | 86126.128
2012-06-17 05:00 | 86288.9725
2012-06-17 06:00 | 86598.9185
2012-06-17 07:00 | 76226.405
2012-06-17 08:00 | 64437.9796
2012-06-17 09:00 | 62967.9877
2012-06-17 10:00 | 61811.0821
2012-06-17 11:00 | 61828.1999
2012-06-17 12:00 | 62627.5477
2012-06-17 13:00 | 64084.102
2012-06-17 14:00 | 62457.8296
2012-06-17 15:00 | 62531.5548
2012-06-17 16:00 | 62993.393
2012-06-17 17:00 | 67111.9495
2012-06-17 18:00 | 73614.8733
2012-06-17 19:00 | 77973.625
2012-06-17 20:00 | 78557.9896
2012-06-17 21:00 | 78256.198
2012-06-17 22:00 | 76430.6978
2012-06-17 23:00 | 75028.1723
2012-06-18 | 66816.1901
2012-06-18 01:00 | 64468.8168
2012-06-18 02:00 | 62973.1161
2012-06-18 03:00 | 61136.8728
2012-06-18 04:00 | 59559.1199
2012-06-18 05:00 | 58648.9365
2012-06-18 06:00 | 50722.6252
2012-06-18 07:00 | 39951.2546
2012-06-18 08:00 | 37204.7147
2012-06-18 09:00 | 36936.69
2012-06-18 10:00 | 36566.6978
2012-06-18 11:00 | 36566.6978
2012-06-18 12:00 | 36185.5209
2012-06-18 13:00 | 36428.3824
2012-06-18 14:00 | 36734.4039
2012-06-18 15:00 | 36745.122
2012-06-18 16:00 | 37529.5999
2012-06-18 17:00 | 41506.1947
2012-06-18 18:00 | 53184.9604
2012-06-18 19:00 | 55468.8573
2012-06-18 20:00 | 56272.3055
2012-06-18 21:00 | 56362.4996
2012-06-18 22:00 | 55019.0331
2012-06-18 23:00 | 54622.0893
2012-06-19 | 57163.0556
2012-06-19 01:00 | 61443.5893
2012-06-19 02:00 | 61443.5893
2012-06-19 03:00 | 62251.0167
2012-06-19 04:00 | 63838.0455
2012-06-19 05:00 | 64091.353
2012-06-19 06:00 | 66170.7172
2012-06-19 07:00 | 64099.6372
2012-06-19 08:00 | 63419.6515
2012-06-19 09:00 | 60200.1361
2012-06-19 10:00 | 60728.2569
2012-06-19 11:00 | 63238.8539
2012-06-19 12:00 | 63375.925
2012-06-19 13:00 | 63400.6514
2012-06-19 14:00 | 63579.0916
2012-06-19 15:00 | 63814.5442
2012-06-19 16:00 | 66332.5088
2012-06-19 17:00 | 75394.2478
2012-06-19 18:00 | 87205.819
2012-06-19 19:00 | 91405.6175
2012-06-19 20:00 | 91995.5966
2012-06-19 21:00 | 89451.8008
2012-06-19 22:00 | 87790.7503
2012-06-19 23:00 | 87247.9642
2012-06-20 | 89287.9365
2012-06-20 01:00 | 93387.4359
2012-06-20 02:00 | 93545.4537
2012-06-20 03:00 | 93757.9782
2012-06-20 04:00 | 94135.9879
2012-06-20 05:00 | 94240.5019
2012-06-20 06:00 | 96963.4665
2012-06-20 07:00 | 96106.4061
2012-06-20 08:00 | 89301.8706
2012-06-20 09:00 | 86000.0127
2012-06-20 10:00 | 82984.7065
2012-06-20 11:00 | 87495.7786
2012-06-20 12:00 | 87979.7569
2012-06-20 13:00 | 87752.0296
2012-06-20 14:00 | 88332.0924
2012-06-20 15:00 | 89863.229
2012-06-20 16:00 | 93201.0273
2012-06-20 17:00 | 100937.8376
2012-06-20 18:00 | 115422.2681
2012-06-20 19:00 | 126223.8902
2012-06-20 20:00 | 136458.5937
2012-06-20 21:00 | 137234.6368
2012-06-20 22:00 | 134337.0623
2012-06-20 23:00 | 132502.6186
2012-06-21 | 134115.6483
2012-06-21 01:00 | 135250.3883
2012-06-21 02:00 | 136294.6573
2012-06-21 03:00 | 138426.921
2012-06-21 04:00 | 143724.5515
2012-06-21 05:00 | 145513.9502
2012-06-21 06:00 | 149698.2816
2012-06-21 07:00 | 154413.677
2012-06-21 08:00 | 155280.8311
2012-06-21 09:00 | 158284.3535
2012-06-21 10:00 | 160486.0708
2012-06-21 11:00 | 163969.4709
2012-06-21 12:00 | 165109.6767
2012-06-21 13:00 | 166765.106
2012-06-21 14:00 | 167987.4097
2012-06-21 15:00 | 171180.4746
2012-06-21 16:00 | 177181.671
2012-06-21 17:00 | 193575.6177
2012-06-21 18:00 | 207524.9277
2012-06-21 19:00 | 211214.7468
2012-06-21 20:00 | 213282.1423
2012-06-21 21:00 | 214124.5317
2012-06-21 22:00 | 210015.9822
2012-06-21 23:00 | 204967.8121
2012-06-22 | 202518.6448
2012-06-22 01:00 | 201957.172
2012-06-22 02:00 | 201957.172
2012-06-22 03:00 | 202051.5029
2012-06-22 04:00 | 202178.6718
2012-06-22 05:00 | 202521.3428
2012-06-22 06:00 | 205095.8348
2012-06-22 07:00 | 199201.0435
2012-06-22 08:00 | 190818.9619
2012-06-22 09:00 | 188654.173
2012-06-22 10:00 | 188480.0833
2012-06-22 11:00 | 190651.9403
2012-06-22 12:00 | 192224.5709
2012-06-22 13:00 | 192276.3661
2012-06-22 14:00 | 192935.3609
2012-06-22 15:00 | 195351.2311
2012-06-22 16:00 | 200047.2965
2012-06-22 17:00 | 203492.919
2012-06-22 18:00 | 210991.212
2012-06-22 19:00 | 212984.7419
2012-06-22 20:00 | 214004.3689
2012-06-22 21:00 | 213692.403
2012-06-22 22:00 | 209652.2722
2012-06-22 23:00 | 207832.3398
2012-06-23 | 203298.7806
2012-06-23 01:00 | 201570.7064
2012-06-23 02:00 | 200371.7379
2012-06-23 03:00 | 199451.8379
2012-06-23 04:00 | 199126.3324
2012-06-23 05:00 | 199048.1552
2012-06-23 06:00 | 190408.524
2012-06-23 07:00 | 170159.4296
2012-06-23 08:00 | 167114.0806
2012-06-23 09:00 | 163100.8538
2012-06-23 10:00 | 163390.5491
2012-06-23 11:00 | 166542.3207
2012-06-23 12:00 | 167301.0179
2012-06-23 13:00 | 167858.2336
2012-06-23 14:00 | 168550.4286
2012-06-23 15:00 | 168993.5354
2012-06-23 16:00 | 171313.3427
2012-06-23 17:00 | 176272.9433
2012-06-23 18:00 | 186081.9699
2012-06-23 19:00 | 188416.683
2012-06-23 20:00 | 188750.4794
2012-06-23 21:00 | 187776.808
2012-06-23 22:00 | 183603.4087
2012-06-23 23:00 | 179026.4911
2012-06-24 | 172091.947
2012-06-24 01:00 | 167034.3446
2012-06-24 02:00 | 161884.9087
2012-06-24 03:00 | 159803.3298
2012-06-24 04:00 | 159503.8734
2012-06-24 05:00 | 159206.0755
2012-06-24 06:00 | 149796.9089
2012-06-24 07:00 | 147005.4726
2012-06-24 08:00 | 145763.0933
2012-06-24 09:00 | 145884.8833
2012-06-24 10:00 | 146255.7566
2012-06-24 11:00 | 149826.2613
2012-06-24 12:00 | 152254.4172
2012-06-24 13:00 | 154425.7517
2012-06-24 14:00 | 158119.9544
2012-06-24 15:00 | 158863.9994
2012-06-24 16:00 | 160475.2211
2012-06-24 17:00 | 165376.6105
2012-06-24 18:00 | 169728.668
2012-06-24 19:00 | 174101.3455
2012-06-24 20:00 | 174519.7338
2012-06-24 21:00 | 171806.0034
2012-06-24 22:00 | 167585.1253
2012-06-24 23:00 | 163935.4237
2012-06-25 | 156345.4556
2012-06-25 01:00 | 143980.2317
2012-06-25 02:00 | 135281.4563
2012-06-25 03:00 | 130381.8252
2012-06-25 04:00 | 129527.0245
2012-06-25 05:00 | 129314.3582
2012-06-25 06:00 | 122125.9068
2012-06-25 07:00 | 103154.4399
2012-06-25 08:00 | 103224.0648
2012-06-25 09:00 | 102004.9182
2012-06-25 10:00 | 101351.8259
2012-06-25 11:00 | 101574.6196
2012-06-25 12:00 | 102159.6735
2012-06-25 13:00 | 102735.4325
2012-06-25 14:00 | 103048.3604
2012-06-25 15:00 | 103502.7772
2012-06-25 16:00 | 104785.6354
2012-06-25 17:00 | 107563.4552
2012-06-25 18:00 | 115249.5228
2012-06-25 19:00 | 121690.9302
2012-06-25 20:00 | 122223.2791
2012-06-25 21:00 | 122887
2012-06-25 22:00 | 121240.1
2012-06-25 23:00 | 116354.123
2012-06-26 | 114101.8839
2012-06-26 01:00 | 115538.5802
2012-06-26 02:00 | 114881.9423
2012-06-26 03:00 | 116056.4232
2012-06-26 04:00 | 116480.9379
2012-06-26 05:00 | 117288.8742
2012-06-26 06:00 | 114174.1765
2012-06-26 07:00 | 105288.0563
2012-06-26 08:00 | 100802.0061
2012-06-26 09:00 | 99859.5742
2012-06-26 10:00 | 100397.7438
2012-06-26 11:00 | 100348.0576
2012-06-26 12:00 | 100702.712
2012-06-26 13:00 | 100299.3152
2012-06-26 14:00 | 100586.2225
2012-06-26 15:00 | 101145.4665
2012-06-26 16:00 | 101533.938
2012-06-26 17:00 | 108478.377
2012-06-26 18:00 | 124552.2946
2012-06-26 19:00 | 132193.699
2012-06-26 20:00 | 133461.244
2012-06-26 21:00 | 127949.1441
2012-06-26 22:00 | 120647.0531
2012-06-26 23:00 | 117990.5997
2012-06-27 | 111977.7035
2012-06-27 01:00 | 112523.3224
2012-06-27 02:00 | 112044.7749
2012-06-27 03:00 | 112169.5168
2012-06-27 04:00 | 112276.1941
2012-06-27 05:00 | 111910.3337
2012-06-27 06:00 | 101256.4638
2012-06-27 07:00 | 74677.9972
2012-06-27 08:00 | 56443.3531
2012-06-27 09:00 | 55375.973
2012-06-27 10:00 | 53246.6149
2012-06-27 11:00 | 54389.883
2012-06-27 12:00 | 55132.5986
2012-06-27 13:00 | 55602.463
2012-06-27 14:00 | 56150.8661
2012-06-27 15:00 | 56456.3913
2012-06-27 16:00 | 56818.0549
2012-06-27 17:00 | 60575.1638
2012-06-27 18:00 | 78437.4083
2012-06-27 19:00 | 86471.1647
2012-06-27 20:00 | 92431.2377
2012-06-27 21:00 | 89865.7092
2012-06-27 22:00 | 81921.0582
2012-06-27 23:00 | 79753.3313
2012-06-28 | 81321.4447
2012-06-28 01:00 | 84258.0258
2012-06-28 02:00 | 84341.5206
2012-06-28 03:00 | 84392.3727
2012-06-28 04:00 | 84455.585
2012-06-28 05:00 | 86014.6275
2012-06-28 06:00 | 84245.358
2012-06-28 07:00 | 77868.0349
2012-06-28 08:00 | 74309.9592
2012-06-28 09:00 | 74040.6372
2012-06-28 10:00 | 72834.1333
2012-06-28 11:00 | 75210.4513
2012-06-28 12:00 | 79677.9583
2012-06-28 13:00 | 85784.9769
2012-06-28 14:00 | 87928.1105
2012-06-28 15:00 | 89457.1019
2012-06-28 16:00 | 92676.1859
2012-06-28 17:00 | 100349.7747
2012-06-28 18:00 | 129553.0912
2012-06-28 19:00 | 143362.1316
2012-06-28 20:00 | 143218.3786
2012-06-28 21:00 | 143619.356
2012-06-28 22:00 | 140141.9641
2012-06-28 23:00 | 135442.9227
2012-06-29 | 138827.3367
2012-06-29 01:00 | 143358.2678
2012-06-29 02:00 | 143446.8505
2012-06-29 03:00 | 144016.3165
2012-06-29 04:00 | 144366.2678
2012-06-29 05:00 | 144471.1147
2012-06-29 06:00 | 145001.5983
2012-06-29 07:00 | 139028.2967
2012-06-29 08:00 | 137640.9402
2012-06-29 09:00 | 131832.2159
2012-06-29 10:00 | 133421.8405
2012-06-29 11:00 | 146367.8411
2012-06-29 12:00 | 149502.9814
2012-06-29 13:00 | 152090.6355
2012-06-29 14:00 | 157316.721
2012-06-29 15:00 | 161782.5166
2012-06-29 16:00 | 164435.9225
2012-06-29 17:00 | 175673.6353
2012-06-29 18:00 | 190963.461
2012-06-29 19:00 | 197263.709
2012-06-29 20:00 | 199196.8772
2012-06-29 21:00 | 201484.1101
2012-06-29 22:00 | 197764.0217
2012-06-29 23:00 | 194268.4338
2012-06-30 | 193269.0288
2012-06-30 01:00 | 193849.3768
2012-06-30 02:00 | 193362.2202
2012-06-30 03:00 | 193504.1629
2012-06-30 04:00 | 193050.3962
2012-06-30 05:00 | 193562.957
2012-06-30 06:00 | 195446.0887
2012-06-30 07:00 | 180291.9584
2012-06-30 08:00 | 179089.5376
2012-06-30 09:00 | 180067.171
2012-06-30 10:00 | 175553.0156
2012-06-30 11:00 | 175671.5745
2012-06-30 12:00 | 177210.4523
2012-06-30 13:00 | 179696.5527
2012-06-30 14:00 | 181621.323
2012-06-30 15:00 | 182644.3945
2012-06-30 16:00 | 184905.3292
2012-06-30 17:00 | 191872.5714
2012-06-30 18:00 | 207009.2583
2012-06-30 19:00 | 213393.2928
2012-06-30 20:00 | 215969.0326
2012-06-30 21:00 | 218260.7569
2012-06-30 22:00 | 214985.7339
2012-06-30 23:00 | 210622.8145
2012-07-01 | 273869.6259
2012-07-01 01:00 | 247963.1172
2012-07-01 02:00 | 232771.7141
2012-07-01 03:00 | 222850.3049
2012-07-01 04:00 | 217994.1556
2012-07-01 05:00 | 216963.9918
2012-07-01 06:00 | 196739.4915
2012-07-01 07:00 | 183026.6854
2012-07-01 08:00 | 176337.9854
2012-07-01 09:00 | 175650.1945
2012-07-01 10:00 | 171276.7218
2012-07-01 11:00 | 165974.958
2012-07-01 12:00 | 164272.0676
2012-07-01 13:00 | 166390.1607
2012-07-01 14:00 | 167367.2848
2012-07-01 15:00 | 166905.7478
2012-07-01 16:00 | 166640.5793
2012-07-01 17:00 | 171634.4449
2012-07-01 18:00 | 186257.7821
2012-07-01 19:00 | 192777.9621
2012-07-01 20:00 | 194602.6861
2012-07-01 21:00 | 195781.7264
2012-07-01 22:00 | 192380.8973
2012-07-01 23:00 | 181790.9303
2012-07-02 | 171830.5843
2012-07-02 01:00 | 166497.95
2012-07-02 02:00 | 165287.6042
2012-07-02 03:00 | 165150.2682
2012-07-02 04:00 | 164961.5682
2012-07-02 05:00 | 163605.6095
2012-07-02 06:00 | 165171.7408
2012-07-02 07:00 | 152977.4178
2012-07-02 08:00 | 147856.9071
2012-07-02 09:00 | 146110.8797
2012-07-02 10:00 | 144269.1242
2012-07-02 11:00 | 144067.169
2012-07-02 12:00 | 144346.5775
2012-07-02 13:00 | 146821.3904
2012-07-02 14:00 | 147439.7718
2012-07-02 15:00 | 148211.3143
2012-07-02 16:00 | 149664.9926
2012-07-02 17:00 | 158532.7433
2012-07-02 18:00 | 176280.403
2012-07-02 19:00 | 177258.0458
2012-07-02 20:00 | 178878.5669
2012-07-02 21:00 | 180764.0939
2012-07-02 22:00 | 180549.0939
2012-07-02 23:00 | 175258.0939
2012-07-03 | 176225.5497
2012-07-03 01:00 | 176848.1675
2012-07-03 02:00 | 176848.1675
2012-07-03 03:00 | 176848.1675
2012-07-03 04:00 | 176516.401
2012-07-03 05:00 | 176089.6004
2012-07-03 06:00 | 176726.3291
2012-07-03 07:00 | 170252.8738
2012-07-03 08:00 | 170830.4039
2012-07-03 09:00 | 170555.7079
2012-07-03 10:00 | 165009.3689
2012-07-03 11:00 | 166487.9895
2012-07-03 12:00 | 169530.5959
2012-07-03 13:00 | 171155.9059
2012-07-03 14:00 | 172633.7771
2012-07-03 15:00 | 174321.7133
2012-07-03 16:00 | 182014.6078
2012-07-03 17:00 | 189048.5484
2012-07-03 18:00 | 189998.8887
2012-07-03 19:00 | 190427.1158
2012-07-03 20:00 | 192749.0055
2012-07-03 21:00 | 189574.5916
2012-07-03 22:00 | 184926.907
2012-07-03 23:00 | 174235.1478
2012-07-04 | 162833.7653
2012-07-04 01:00 | 163213.6598
2012-07-04 02:00 | 162217.6243
2012-07-04 03:00 | 161782.5652
2012-07-04 04:00 | 161562.7162
2012-07-04 05:00 | 161861.5204
2012-07-04 06:00 | 164487.3945
2012-07-04 07:00 | 160194.7376
2012-07-04 08:00 | 161335.3445
2012-07-04 09:00 | 160914.0166
2012-07-04 10:00 | 160041.1626
2012-07-04 11:00 | 160090.4785
2012-07-04 12:00 | 160056.7133
2012-07-04 13:00 | 161458.0288
2012-07-04 14:00 | 161886.023
2012-07-04 15:00 | 163850.9467
2012-07-04 16:00 | 165339.1271
2012-07-04 17:00 | 170103.9806
2012-07-04 18:00 | 180365.4116
2012-07-04 19:00 | 181769.8803
2012-07-04 20:00 | 181814.9803
2012-07-04 21:00 | 181352
2012-07-04 22:00 | 177848.9404
2012-07-04 23:00 | 175074.1404
2012-07-05 | 176243.5526
2012-07-05 01:00 | 179156.6926
2012-07-05 02:00 | 177339.2926
2012-07-05 03:00 | 175785.6587
2012-07-05 04:00 | 175470.365
2012-07-05 05:00 | 174273.1823
2012-07-05 06:00 | 172765.763
2012-07-05 07:00 | 167335.2061
2012-07-05 08:00 | 167610.5202
2012-07-05 09:00 | 166139.5838
2012-07-05 10:00 | 156448.1121
2012-07-05 11:00 | 161624.5104
2012-07-05 12:00 | 165885.97
2012-07-05 13:00 | 167747.7371
2012-07-05 14:00 | 170674.5107
2012-07-05 15:00 | 174669.8329
2012-07-05 16:00 | 184920.7904
2012-07-05 17:00 | 205234.0449
2012-07-05 18:00 | 210984.6072
2012-07-05 19:00 | 214882.4405
2012-07-05 20:00 | 221513.753
2012-07-05 21:00 | 222768.154
2012-07-05 22:00 | 222244.9217
2012-07-05 23:00 | 222265.6334
2012-07-06 | 223798.8186
2012-07-06 01:00 | 222498.347
2012-07-06 02:00 | 222085.3911
2012-07-06 03:00 | 222275.1004
2012-07-06 04:00 | 222449.5704
2012-07-06 05:00 | 222737.1314
2012-07-06 06:00 | 222953.9949
2012-07-06 07:00 | 216317.7344
2012-07-06 08:00 | 217502.8427
2012-07-06 09:00 | 219961.7756
2012-07-06 10:00 | 220319.8024
2012-07-06 11:00 | 222207.6528
2012-07-06 12:00 | 222815.6623
2012-07-06 13:00 | 226450.5738
2012-07-06 14:00 | 230006.2589
2012-07-06 15:00 | 232839.7896
2012-07-06 16:00 | 236259.6194
2012-07-06 17:00 | 249162.803
2012-07-06 18:00 | 264518.2269
2012-07-06 19:00 | 269518.2051
2012-07-06 20:00 | 269861.2377
2012-07-06 21:00 | 267348.8984
2012-07-06 22:00 | 263982.3001
2012-07-06 23:00 | 259781.6817
2012-07-07 | 258760.5107
2012-07-07 01:00 | 258261.6112
2012-07-07 02:00 | 255834.2586
2012-07-07 03:00 | 255131.1572
2012-07-07 04:00 | 254816.2836
2012-07-07 05:00 | 255452.7711
2012-07-07 06:00 | 251902.143
2012-07-07 07:00 | 232416.9925
2012-07-07 08:00 | 235087.1544
2012-07-07 09:00 | 237579.9196
2012-07-07 10:00 | 236983.4594
2012-07-07 11:00 | 237548.4312
2012-07-07 12:00 | 238340.4006
2012-07-07 13:00 | 238779.624
2012-07-07 14:00 | 239345.5048
2012-07-07 15:00 | 240357.0953
2012-07-07 16:00 | 241716.5703
2012-07-07 17:00 | 252573.1431
2012-07-07 18:00 | 263848.9221
2012-07-07 19:00 | 271456.339
2012-07-07 20:00 | 273935.7056
2012-07-07 21:00 | 274414.6
2012-07-07 22:00 | 272470.7729
2012-07-07 23:00 | 269388.5217
2012-07-08 | 259191.6242
2012-07-08 01:00 | 257847.99
2012-07-08 02:00 | 255282.0567
2012-07-08 03:00 | 253265.6036
2012-07-08 04:00 | 253062.6036
2012-07-08 05:00 | 253734.7848
2012-07-08 06:00 | 246487.3709
2012-07-08 07:00 | 239235.7588
2012-07-08 08:00 | 237800.2669
2012-07-08 09:00 | 236603.7817
2012-07-08 10:00 | 229345.7944
2012-07-08 11:00 | 231043.9612
2012-07-08 12:00 | 231062.6289
2012-07-08 13:00 | 231062.6289
2012-07-08 14:00 | 231867.1061
2012-07-08 15:00 | 233777.2538
2012-07-08 16:00 | 243533.2218
2012-07-08 17:00 | 251719.1741
2012-07-08 18:00 | 268249.8334
2012-07-08 19:00 | 270158.9671
2012-07-08 20:00 | 272158.5104
2012-07-08 21:00 | 273285.8669
2012-07-08 22:00 | 272539.7045
2012-07-08 23:00 | 267284.8378
2012-07-09 | 266523.6246
2012-07-09 01:00 | 260956.51
2012-07-09 02:00 | 259740.8836
2012-07-09 03:00 | 259808.4644
2012-07-09 04:00 | 259935.4836
2012-07-09 05:00 | 260196.5118
2012-07-09 06:00 | 249039.0806
2012-07-09 07:00 | 242531.4122
2012-07-09 08:00 | 240937.1907
2012-07-09 09:00 | 237343.958
2012-07-09 10:00 | 236226.0664
2012-07-09 11:00 | 237260.0064
2012-07-09 12:00 | 237013.8502
2012-07-09 13:00 | 236703.5271
2012-07-09 14:00 | 236895.7705
2012-07-09 15:00 | 238119.2368
2012-07-09 16:00 | 241173.442
2012-07-09 17:00 | 250588.3746
2012-07-09 18:00 | 274509.9205
2012-07-09 19:00 | 277057.113
2012-07-09 20:00 | 278370.3059
2012-07-09 21:00 | 279456.9943
2012-07-09 22:00 | 279300.2943
2012-07-09 23:00 | 277292.3943
2012-07-10 | 274488.7807
2012-07-10 01:00 | 274150.7492
2012-07-10 02:00 | 273288.5277
2012-07-10 03:00 | 273105.3277
2012-07-10 04:00 | 272922.1277
2012-07-10 05:00 | 272922.1277
2012-07-10 06:00 | 271409.3983
2012-07-10 07:00 | 255171.3109
2012-07-10 08:00 | 253279.3198
2012-07-10 09:00 | 248462.7628
2012-07-10 10:00 | 246441.8478
2012-07-10 11:00 | 250324.922
2012-07-10 12:00 | 252515.2021
2012-07-10 13:00 | 253080.1698
2012-07-10 14:00 | 253317.5465
2012-07-10 15:00 | 256290.4205
2012-07-10 16:00 | 262669.2784
2012-07-10 17:00 | 272982.2752
2012-07-10 18:00 | 280632.2951
2012-07-10 19:00 | 283134.72
2012-07-10 20:00 | 284838.8022
2012-07-10 21:00 | 284029.4
2012-07-10 22:00 | 276571.2973
2012-07-10 23:00 | 260429.6925
2012-07-11 | 262040.3399
2012-07-11 01:00 | 263613.0366
2012-07-11 02:00 | 262393.7592
2012-07-11 03:00 | 262080.6904
2012-07-11 04:00 | 261992.2973
2012-07-11 05:00 | 262242.1071
2012-07-11 06:00 | 262632.756
2012-07-11 07:00 | 251928.9154
2012-07-11 08:00 | 247200.1663
2012-07-11 09:00 | 246193.4409
2012-07-11 10:00 | 245371.9629
2012-07-11 11:00 | 245091.6998
2012-07-11 12:00 | 245107.0525
2012-07-11 13:00 | 246273.7066
2012-07-11 14:00 | 247102.8085
2012-07-11 15:00 | 249284.2438
2012-07-11 16:00 | 250769.9679
2012-07-11 17:00 | 258339.3437
2012-07-11 18:00 | 272192.4361
2012-07-11 19:00 | 274220.6058
2012-07-11 20:00 | 276961.8366
2012-07-11 21:00 | 278983.9071
2012-07-11 22:00 | 278361.7917
2012-07-11 23:00 | 265232.8078
2012-07-12 | 264431.8416
2012-07-12 01:00 | 263072.838
2012-07-12 02:00 | 262374.4017
2012-07-12 03:00 | 262294.8071
2012-07-12 04:00 | 262716.4412
2012-07-12 05:00 | 262945.6125
2012-07-12 06:00 | 263127.1125
2012-07-12 07:00 | 256674.9311
2012-07-12 08:00 | 252145.8248
2012-07-12 09:00 | 249877.7417
2012-07-12 10:00 | 247718.3345
2012-07-12 11:00 | 251470.7116
2012-07-12 12:00 | 251306.664
2012-07-12 13:00 | 249569.0015
2012-07-12 14:00 | 250780.371
2012-07-12 15:00 | 251638.064
2012-07-12 16:00 | 255507.269
2012-07-12 17:00 | 271220.1769
2012-07-12 18:00 | 273814.5688
2012-07-12 19:00 | 273822.8583
2012-07-12 20:00 | 273822.8583
2012-07-12 21:00 | 273822.8583
2012-07-12 22:00 | 271523.6361
2012-07-12 23:00 | 259044.8049
2012-07-13 | 253663.8652
2012-07-13 01:00 | 250074.7501
2012-07-13 02:00 | 249751.909
2012-07-13 03:00 | 249686.8849
2012-07-13 04:00 | 249293.8606
2012-07-13 05:00 | 251638.7544
2012-07-13 06:00 | 253539.7395
2012-07-13 07:00 | 248311.361
2012-07-13 08:00 | 240556.0939
2012-07-13 09:00 | 238314.7407
2012-07-13 10:00 | 239394.6458
2012-07-13 11:00 | 240169.0547
2012-07-13 12:00 | 240904.9749
2012-07-13 13:00 | 242222.2184
2012-07-13 14:00 | 242306.0366
2012-07-13 15:00 | 242502.1633
2012-07-13 16:00 | 242428.6905
2012-07-13 17:00 | 248896.1267
2012-07-13 18:00 | 259219.4886
2012-07-13 19:00 | 265683.1692
2012-07-13 20:00 | 268583.8
2012-07-13 21:00 | 268583.8
2012-07-13 22:00 | 262427.3783
2012-07-13 23:00 | 249964.2863
2012-07-14 | 239745.3218
2012-07-14 01:00 | 237460.9054
2012-07-14 02:00 | 234779.5469
2012-07-14 03:00 | 234782.1941
2012-07-14 04:00 | 233882.8708
2012-07-14 05:00 | 233071.262
2012-07-14 06:00 | 237059.3662
2012-07-14 07:00 | 234577.5844
2012-07-14 08:00 | 228324.5539
2012-07-14 09:00 | 219428.5574
2012-07-14 10:00 | 219072.7316
2012-07-14 11:00 | 219409.7026
2012-07-14 12:00 | 219556.1682
2012-07-14 13:00 | 220294.1729
2012-07-14 14:00 | 220840.5998
2012-07-14 15:00 | 220731.6435
2012-07-14 16:00 | 224622.272
2012-07-14 17:00 | 227693.6997
2012-07-14 18:00 | 231606.5775
2012-07-14 19:00 | 237392.459
2012-07-14 20:00 | 238186.5732
2012-07-14 21:00 | 233647.232
2012-07-14 22:00 | 221915.2345
2012-07-14 23:00 | 210593.7198
2012-07-15 | 194090.1003
2012-07-15 01:00 | 186276.3723
2012-07-15 02:00 | 180484.6548
2012-07-15 03:00 | 180196.2129
2012-07-15 04:00 | 179886.8266
2012-07-15 05:00 | 180026.9591
2012-07-15 06:00 | 178788.9557
2012-07-15 07:00 | 175496.4768
2012-07-15 08:00 | 178768.6562
2012-07-15 09:00 | 176210.9736
2012-07-15 10:00 | 176252.5016
2012-07-15 11:00 | 176118.5439
2012-07-15 12:00 | 175877.4431
2012-07-15 13:00 | 174017.4876
2012-07-15 14:00 | 173684.9011
2012-07-15 15:00 | 174496.8802
2012-07-15 16:00 | 175096.2456
2012-07-15 17:00 | 174061.5227
2012-07-15 18:00 | 181642.2623
2012-07-15 19:00 | 182511.8517
2012-07-15 20:00 | 182998.8895
2012-07-15 21:00 | 182926.7895
2012-07-15 22:00 | 177566.9091
2012-07-15 23:00 | 169060.204
2012-07-16 | 169583.7822
2012-07-16 01:00 | 168049.2554
2012-07-16 02:00 | 160505.9152
2012-07-16 03:00 | 156906.3128
2012-07-16 04:00 | 155949.6354
2012-07-16 05:00 | 155898.0447
2012-07-16 06:00 | 152243.8465
2012-07-16 07:00 | 149627.2857
2012-07-16 08:00 | 146447.8083
2012-07-16 09:00 | 146144.1976
2012-07-16 10:00 | 135338.9155
2012-07-16 11:00 | 144016.361
2012-07-16 12:00 | 144589.303
2012-07-16 13:00 | 145873.2148
2012-07-16 14:00 | 146097.3495
2012-07-16 15:00 | 146477.9255
2012-07-16 16:00 | 148530.9924
2012-07-16 17:00 | 156260.2011
2012-07-16 18:00 | 165259.735
2012-07-16 19:00 | 167757.8719
2012-07-16 20:00 | 171132.5233
2012-07-16 21:00 | 171409.5394
2012-07-16 22:00 | 168478.2414
2012-07-16 23:00 | 166072.7953
2012-07-17 | 167376.5392
2012-07-17 01:00 | 165663.3252
2012-07-17 02:00 | 165424.1717
2012-07-17 03:00 | 165146.0519
2012-07-17 04:00 | 164596.5593
2012-07-17 05:00 | 165593.7413
2012-07-17 06:00 | 164959.4754
2012-07-17 07:00 | 165965.1686
2012-07-17 08:00 | 170433.4928
2012-07-17 09:00 | 172697.9792
2012-07-17 10:00 | 172710.716
2012-07-17 11:00 | 176669.6462
2012-07-17 12:00 | 179054.3151
2012-07-17 13:00 | 182786.9182
2012-07-17 14:00 | 184245.3036
2012-07-17 15:00 | 186754.177
2012-07-17 16:00 | 194320.8918
2012-07-17 17:00 | 214209.0644
2012-07-17 18:00 | 216452.4003
2012-07-17 19:00 | 217773.6005
2012-07-17 20:00 | 220417.2301
2012-07-17 21:00 | 218930.9863
2012-07-17 22:00 | 214293.0072
2012-07-17 23:00 | 210020.9578
2012-07-18 | 210651.7942
2012-07-18 01:00 | 212358.3787
2012-07-18 02:00 | 211452.5541
2012-07-18 03:00 | 211549.1977
2012-07-18 04:00 | 211615.2324
2012-07-18 05:00 | 214677.8945
2012-07-18 06:00 | 222215.0217
2012-07-18 07:00 | 220033.3806
2012-07-18 08:00 | 220693.2273
2012-07-18 09:00 | 223822.8572
2012-07-18 10:00 | 225368.5685
2012-07-18 11:00 | 227573.6224
2012-07-18 12:00 | 230506.9732
2012-07-18 13:00 | 234883.7629
2012-07-18 14:00 | 237784.7109
2012-07-18 15:00 | 246141.1496
2012-07-18 16:00 | 254233.6493
2012-07-18 17:00 | 255862.0974
2012-07-18 18:00 | 258857.5367
2012-07-18 19:00 | 261214.6907
2012-07-18 20:00 | 263687.7565
2012-07-18 21:00 | 265502.0814
2012-07-18 22:00 | 261786.1806
2012-07-18 23:00 | 248397.7207
2012-07-19 | 246456.9756
2012-07-19 01:00 | 244228.536
2012-07-19 02:00 | 241482.5189
2012-07-19 03:00 | 240790.662
2012-07-19 04:00 | 240222.9676
2012-07-19 05:00 | 243064.6895
2012-07-19 06:00 | 245561.1162
2012-07-19 07:00 | 246038.3622
2012-07-19 08:00 | 245328.2638
2012-07-19 09:00 | 244798.9814
2012-07-19 10:00 | 243900.9061
2012-07-19 11:00 | 246205.6433
2012-07-19 12:00 | 248460.9269
2012-07-19 13:00 | 248822.2217
2012-07-19 14:00 | 245878.5684
2012-07-19 15:00 | 245994.382
2012-07-19 16:00 | 246535.2976
2012-07-19 17:00 | 248765.557
2012-07-19 18:00 | 260912.4553
2012-07-19 19:00 | 262902.1441
2012-07-19 20:00 | 262961.6366
2012-07-19 21:00 | 257349.111
2012-07-19 22:00 | 242781.9477
2012-07-19 23:00 | 232389.9707
2012-07-20 | 227462.017
2012-07-20 01:00 | 226337.6049
2012-07-20 02:00 | 224690.2936
2012-07-20 03:00 | 224475.5549
2012-07-20 04:00 | 224389.436
2012-07-20 05:00 | 224878.2334
2012-07-20 06:00 | 225148.8211
2012-07-20 07:00 | 218172.3968
2012-07-20 08:00 | 210646.3754
2012-07-20 09:00 | 211093.3116
2012-07-20 10:00 | 212246.6936
2012-07-20 11:00 | 218789.2123
2012-07-20 12:00 | 223884.7007
2012-07-20 13:00 | 223840.3657
2012-07-20 14:00 | 224707.5861
2012-07-20 15:00 | 228460.0579
2012-07-20 16:00 | 230505.2844
2012-07-20 17:00 | 234154.5325
2012-07-20 18:00 | 247601.2764
2012-07-20 19:00 | 257697.1771
2012-07-20 20:00 | 259956.4875
2012-07-20 21:00 | 260587.294
2012-07-20 22:00 | 257067.5451
2012-07-20 23:00 | 242621.4973
2012-07-21 | 233612.9333
2012-07-21 01:00 | 231425.6171
2012-07-21 02:00 | 230916.9171
2012-07-21 03:00 | 229662.9862
2012-07-21 04:00 | 230061.4308
2012-07-21 05:00 | 229990.047
2012-07-21 06:00 | 229652.847
2012-07-21 07:00 | 215992.4771
2012-07-21 08:00 | 211572.9926
2012-07-21 09:00 | 215067.1263
2012-07-21 10:00 | 215502.163
2012-07-21 11:00 | 217165.0241
2012-07-21 12:00 | 216531.637
2012-07-21 13:00 | 216665.0363
2012-07-21 14:00 | 216957.9059
2012-07-21 15:00 | 218047.6862
2012-07-21 16:00 | 218548.8708
2012-07-21 17:00 | 223902.1514
2012-07-21 18:00 | 235740.5847
2012-07-21 19:00 | 237041.4129
2012-07-21 20:00 | 237745.6895
2012-07-21 21:00 | 234472.8545
2012-07-21 22:00 | 227587.7301
2012-07-21 23:00 | 217607.2704
2012-07-22 | 203819.8372
2012-07-22 01:00 | 198078.1535
2012-07-22 02:00 | 195276.6182
2012-07-22 03:00 | 193145.8973
2012-07-22 04:00 | 191907.2488
2012-07-22 05:00 | 191335.7832
2012-07-22 06:00 | 185819.4685
2012-07-22 07:00 | 173252.2658
2012-07-22 08:00 | 173722.4801
2012-07-22 09:00 | 169900.0835
2012-07-22 10:00 | 169275.858
2012-07-22 11:00 | 171576.1527
2012-07-22 12:00 | 170721.1989
2012-07-22 13:00 | 169894.2848
2012-07-22 14:00 | 170408.8013
2012-07-22 15:00 | 172699.9967
2012-07-22 16:00 | 174040.1624
2012-07-22 17:00 | 175148.1943
2012-07-22 18:00 | 178923.8801
2012-07-22 19:00 | 178924.4676
2012-07-22 20:00 | 179443.0918
2012-07-22 21:00 | 177587.8158
2012-07-22 22:00 | 171518.7643
2012-07-22 23:00 | 161170.8512
2012-07-23 | 152665.9755
2012-07-23 01:00 | 147894.7447
2012-07-23 02:00 | 146314.195
2012-07-23 03:00 | 145887.7546
2012-07-23 04:00 | 146409.0525
2012-07-23 05:00 | 146219.7738
2012-07-23 06:00 | 141446.3108
2012-07-23 07:00 | 137662.9735
2012-07-23 08:00 | 138274.0124
2012-07-23 09:00 | 139195.6597
2012-07-23 10:00 | 136283.0095
2012-07-23 11:00 | 138205.3587
2012-07-23 12:00 | 137576.0479
2012-07-23 13:00 | 137532.1412
2012-07-23 14:00 | 137681.2674
2012-07-23 15:00 | 137755.7547
2012-07-23 16:00 | 139587.5728
2012-07-23 17:00 | 144107.8971
2012-07-23 18:00 | 154103.8585
2012-07-23 19:00 | 158908.8868
2012-07-23 20:00 | 160433.0145
2012-07-23 21:00 | 157323.4815
2012-07-23 22:00 | 153868.8495
2012-07-23 23:00 | 150485.3805
2012-07-24 | 148217.1016
2012-07-24 01:00 | 147574.9033
2012-07-24 02:00 | 147677.2155
2012-07-24 03:00 | 148432.2143
2012-07-24 04:00 | 149490.9278
2012-07-24 05:00 | 158869.1081
2012-07-24 06:00 | 162615.9859
2012-07-24 07:00 | 167808.3464
2012-07-24 08:00 | 164721.6408
2012-07-24 09:00 | 162104.2551
2012-07-24 10:00 | 158127.5573
2012-07-24 11:00 | 161717.8499
2012-07-24 12:00 | 161751.3572
2012-07-24 13:00 | 164768.045
2012-07-24 14:00 | 164495.2312
2012-07-24 15:00 | 168274.5097
2012-07-24 16:00 | 172577.7973
2012-07-24 17:00 | 178353.9579
2012-07-24 18:00 | 184388.2402
2012-07-24 19:00 | 190159.6708
2012-07-24 20:00 | 188401.7703
2012-07-24 21:00 | 184793.5715
2012-07-24 22:00 | 176964.4165
2012-07-24 23:00 | 171674.1107
2012-07-25 | 169739.5171
2012-07-25 01:00 | 164408.2683
2012-07-25 02:00 | 164266.5339
2012-07-25 03:00 | 164296.2394
2012-07-25 04:00 | 166418.0853
2012-07-25 05:00 | 169170.8132
2012-07-25 06:00 | 172267.57
2012-07-25 07:00 | 166363.0209
2012-07-25 08:00 | 151766.9685
2012-07-25 09:00 | 151671.1876
2012-07-25 10:00 | 147286.0657
2012-07-25 11:00 | 150597.4151
2012-07-25 12:00 | 152091.9969
2012-07-25 13:00 | 154444.3321
2012-07-25 14:00 | 158315.524
2012-07-25 15:00 | 159378.7704
2012-07-25 16:00 | 163944.3143
2012-07-25 17:00 | 168670.033
2012-07-25 18:00 | 183929.3477
2012-07-25 19:00 | 188843.9767
2012-07-25 20:00 | 194298.6374
2012-07-25 21:00 | 197185.4337
2012-07-25 22:00 | 191968.458
2012-07-25 23:00 | 175122.6997
2012-07-26 | 176199.9194
2012-07-26 01:00 | 177126.0388
2012-07-26 02:00 | 178632.03
2012-07-26 03:00 | 175930.0096
2012-07-26 04:00 | 178026.6532
2012-07-26 05:00 | 179732.899
2012-07-26 06:00 | 183425.7998
2012-07-26 07:00 | 176448.3852
2012-07-26 08:00 | 171439.7131
2012-07-26 09:00 | 169345.0578
2012-07-26 10:00 | 167977.5887
2012-07-26 11:00 | 171609.0607
2012-07-26 12:00 | 173591.3527
2012-07-26 13:00 | 176422.4718
2012-07-26 14:00 | 177111.0372
2012-07-26 15:00 | 179774.2218
2012-07-26 16:00 | 183177.5887
2012-07-26 17:00 | 194991.642
2012-07-26 18:00 | 231950.1244
2012-07-26 19:00 | 237972.9235
2012-07-26 20:00 | 239341.4518
2012-07-26 21:00 | 236996.6438
2012-07-26 22:00 | 235345.7314
2012-07-26 23:00 | 233136.006
2012-07-27 | 228863.8531
2012-07-27 01:00 | 228654.545
2012-07-27 02:00 | 228575.2337
2012-07-27 03:00 | 228761.2437
2012-07-27 04:00 | 229124.2428
2012-07-27 05:00 | 230211.6654
2012-07-27 06:00 | 234982.3679
2012-07-27 07:00 | 221417.5583
2012-07-27 08:00 | 212482.3875
2012-07-27 09:00 | 214743.2719
2012-07-27 10:00 | 213986.3678
2012-07-27 11:00 | 215575.6003
2012-07-27 12:00 | 218486.0714
2012-07-27 13:00 | 221756.4092
2012-07-27 14:00 | 222091.2623
2012-07-27 15:00 | 223183.3219
2012-07-27 16:00 | 230277.6211
2012-07-27 17:00 | 238747.0589
2012-07-27 18:00 | 248495.107
2012-07-27 19:00 | 251509.2179
2012-07-27 20:00 | 252427.9074
2012-07-27 21:00 | 247919.0746
2012-07-27 22:00 | 247096.2051
2012-07-27 23:00 | 244380.9277
2012-07-28 | 231123.6293
2012-07-28 01:00 | 227375.3416
2012-07-28 02:00 | 226384.9308
2012-07-28 03:00 | 226587.018
2012-07-28 04:00 | 227139.2331
2012-07-28 05:00 | 227630.7308
2012-07-28 06:00 | 228102.5324
2012-07-28 07:00 | 210154.6624
2012-07-28 08:00 | 204346.9638
2012-07-28 09:00 | 200315.7872
2012-07-28 10:00 | 205856.6512
2012-07-28 11:00 | 207262.7971
2012-07-28 12:00 | 208543.4436
2012-07-28 13:00 | 209732.5046
2012-07-28 14:00 | 210108.5331
2012-07-28 15:00 | 210153.5999
2012-07-28 16:00 | 211624.534
2012-07-28 17:00 | 213672.6845
2012-07-28 18:00 | 224738.3291
2012-07-28 19:00 | 227134.0875
2012-07-28 20:00 | 227586.7552
2012-07-28 21:00 | 225867.009
2012-07-28 22:00 | 225100.8134
2012-07-28 23:00 | 214280.8761
2012-07-29 | 204805.7186
2012-07-29 01:00 | 202113.1967
2012-07-29 02:00 | 201981.4517
2012-07-29 03:00 | 201901.9158
2012-07-29 04:00 | 201877.8358
2012-07-29 05:00 | 201901.9158
2012-07-29 06:00 | 197627.4923
2012-07-29 07:00 | 189804.5181
2012-07-29 08:00 | 182711.8433
2012-07-29 09:00 | 182977.5771
2012-07-29 10:00 | 184778.3938
2012-07-29 11:00 | 187742.1495
2012-07-29 12:00 | 190049.1454
2012-07-29 13:00 | 190228.4905
2012-07-29 14:00 | 190841.8452
2012-07-29 15:00 | 191962.5512
2012-07-29 16:00 | 192694.2057
2012-07-29 17:00 | 198214.8849
2012-07-29 18:00 | 210699.8086
2012-07-29 19:00 | 212620.3291
2012-07-29 20:00 | 212964.0486
2012-07-29 21:00 | 211484.5078
2012-07-29 22:00 | 206092.3383
2012-07-29 23:00 | 200036.5652
2012-07-30 | 199165.8865
2012-07-30 01:00 | 196616.8951
2012-07-30 02:00 | 192399.9149
2012-07-30 03:00 | 191959.9705
2012-07-30 04:00 | 191431.2938
2012-07-30 05:00 | 191017.8527
2012-07-30 06:00 | 188854.2527
2012-07-30 07:00 | 186691.179
2012-07-30 08:00 | 190542.1008
2012-07-30 09:00 | 193214.9026
2012-07-30 10:00 | 195284.209
2012-07-30 11:00 | 198041.3394
2012-07-30 12:00 | 198045.8558
2012-07-30 13:00 | 198228.5558
2012-07-30 14:00 | 199187.1176
2012-07-30 15:00 | 201022.3727
2012-07-30 16:00 | 203732.1002
2012-07-30 17:00 | 211445.9539
2012-07-30 18:00 | 236656.1359
2012-07-30 19:00 | 239339.2503
2012-07-30 20:00 | 241515.8168
2012-07-30 21:00 | 237045.4915
2012-07-30 22:00 | 230695.878
2012-07-30 23:00 | 228970.8749
2012-07-31 | 227291.9432
2012-07-31 01:00 | 224502.8656
2012-07-31 02:00 | 224132.3365
2012-07-31 03:00 | 224260.5105
2012-07-31 04:00 | 225546.377
2012-07-31 05:00 | 226528.556
2012-07-31 06:00 | 229382.0051
2012-07-31 07:00 | 221370.6109
2012-07-31 08:00 | 218731.8637
2012-07-31 09:00 | 221642.7676
2012-07-31 10:00 | 222635.734
2012-07-31 11:00 | 227913.0907
2012-07-31 12:00 | 230718.012
2012-07-31 13:00 | 232982.4786
2012-07-31 14:00 | 234450.4761
2012-07-31 15:00 | 234516.6438
2012-07-31 16:00 | 235840.7838
2012-07-31 17:00 | 242727.5859
2012-07-31 18:00 | 254993.4975
2012-07-31 19:00 | 256939.218
2012-07-31 20:00 | 257601.5096
2012-07-31 21:00 | 253541.0992
2012-07-31 22:00 | 245087.5079
2012-07-31 23:00 | 241914.9584
2012-08-01 | 273456.433
2012-08-01 01:00 | 257122.4442
2012-08-01 02:00 | 247529.7489
2012-08-01 03:00 | 245776.1026
2012-08-01 04:00 | 246816.8336
2012-08-01 05:00 | 247719.4732
2012-08-01 06:00 | 250078.4606
2012-08-01 07:00 | 231493.9436
2012-08-01 08:00 | 223361.6237
2012-08-01 09:00 | 224671.1069
2012-08-01 10:00 | 221133.6533
2012-08-01 11:00 | 226228.2592
2012-08-01 12:00 | 228253.0107
2012-08-01 13:00 | 229042.3175
2012-08-01 14:00 | 230456.273
2012-08-01 15:00 | 230829.1481
2012-08-01 16:00 | 231921.8502
2012-08-01 17:00 | 236583.5887
2012-08-01 18:00 | 251884.7616
2012-08-01 19:00 | 255177.5047
2012-08-01 20:00 | 256540.8673
2012-08-01 21:00 | 249024.742
2012-08-01 22:00 | 244175.1925
2012-08-01 23:00 | 241779.608
2012-08-02 | 234628.6179
2012-08-02 01:00 | 232134.3214
2012-08-02 02:00 | 229074.3709
2012-08-02 03:00 | 229072.9927
2012-08-02 04:00 | 229137.1037
2012-08-02 05:00 | 228372.8463
2012-08-02 06:00 | 228226.8883
2012-08-02 07:00 | 215044.0012
2012-08-02 08:00 | 215061.371
2012-08-02 09:00 | 211826.2137
2012-08-02 10:00 | 208056.2991
2012-08-02 11:00 | 210573.0171
2012-08-02 12:00 | 213580.0726
2012-08-02 13:00 | 216703.6639
2012-08-02 14:00 | 218566.8106
2012-08-02 15:00 | 220766.9471
2012-08-02 16:00 | 223301.2316
2012-08-02 17:00 | 232959.4737
2012-08-02 18:00 | 247068.9427
2012-08-02 19:00 | 252466.426
2012-08-02 20:00 | 256956.5697
2012-08-02 21:00 | 252459.1645
2012-08-02 22:00 | 243059.0747
2012-08-02 23:00 | 237410.743
2012-08-03 | 236438.8192
2012-08-03 01:00 | 231830.969
2012-08-03 02:00 | 227795.7971
2012-08-03 03:00 | 227305.8799
2012-08-03 04:00 | 227890.0958
2012-08-03 05:00 | 229165.8112
2012-08-03 06:00 | 231468.4181
2012-08-03 07:00 | 225385.1931
2012-08-03 08:00 | 224143.3474
2012-08-03 09:00 | 216799.5811
2012-08-03 10:00 | 219837.0342
2012-08-03 11:00 | 222519.2295
2012-08-03 12:00 | 224563.3127
2012-08-03 13:00 | 226014.7697
2012-08-03 14:00 | 231080.7996
2012-08-03 15:00 | 233007.382
2012-08-03 16:00 | 236590.7547
2012-08-03 17:00 | 243523.1978
2012-08-03 18:00 | 243005.6156
2012-08-03 19:00 | 246368.0037
2012-08-03 20:00 | 250648.635
2012-08-03 21:00 | 248807.8301
2012-08-03 22:00 | 244145.3278
2012-08-03 23:00 | 228734.9129
2012-08-04 | 229073.7052
2012-08-04 01:00 | 230085.2337
2012-08-04 02:00 | 229710.2488
2012-08-04 03:00 | 227978.2495
2012-08-04 04:00 | 227900.2249
2012-08-04 05:00 | 227853.5631
2012-08-04 06:00 | 228057.2025
2012-08-04 07:00 | 211219.5453
2012-08-04 08:00 | 207944.6974
2012-08-04 09:00 | 206054.8754
2012-08-04 10:00 | 206690.765
2012-08-04 11:00 | 207402.7947
2012-08-04 12:00 | 208376.5367
2012-08-04 13:00 | 208979.6873
2012-08-04 14:00 | 210112.106
2012-08-04 15:00 | 211410.4204
2012-08-04 16:00 | 216042.7212
2012-08-04 17:00 | 222167.7275
2012-08-04 18:00 | 230188.8355
2012-08-04 19:00 | 234036.7612
2012-08-04 20:00 | 237608.5132
2012-08-04 21:00 | 232661.6289
2012-08-04 22:00 | 226205.864
2012-08-04 23:00 | 218671.7244
2012-08-05 | 198679.9678
2012-08-05 01:00 | 194418.3258
2012-08-05 02:00 | 192028.4856
2012-08-05 03:00 | 192010.6909
2012-08-05 04:00 | 192005.5269
2012-08-05 05:00 | 192712.0024
2012-08-05 06:00 | 193596.8947
2012-08-05 07:00 | 191115.7221
2012-08-05 08:00 | 193286.6436
2012-08-05 09:00 | 193710.2211
2012-08-05 10:00 | 185747.7595
2012-08-05 11:00 | 185739.6706
2012-08-05 12:00 | 186089.9904
2012-08-05 13:00 | 186042.3746
2012-08-05 14:00 | 186746.7441
2012-08-05 15:00 | 187060.0062
2012-08-05 16:00 | 190741.7435
2012-08-05 17:00 | 198223.073
2012-08-05 18:00 | 214970.6797
2012-08-05 19:00 | 218591.4958
2012-08-05 20:00 | 220570.3702
2012-08-05 21:00 | 221300.7975
2012-08-05 22:00 | 220258.7274
2012-08-05 23:00 | 219316.3963
2012-08-06 | 218765.3531
2012-08-06 01:00 | 217478.227
2012-08-06 02:00 | 216999.2318
2012-08-06 03:00 | 213305.5482
2012-08-06 04:00 | 212847.9829
2012-08-06 05:00 | 213297.2427
2012-08-06 06:00 | 216094.1001
2012-08-06 07:00 | 208800.38
2012-08-06 08:00 | 210438.17
2012-08-06 09:00 | 211630.5026
2012-08-06 10:00 | 212132.6777
2012-08-06 11:00 | 212807.7538
2012-08-06 12:00 | 214821.4767
2012-08-06 13:00 | 216557.7308
2012-08-06 14:00 | 217533.8463
2012-08-06 15:00 | 218434.0662
2012-08-06 16:00 | 221861.6354
2012-08-06 17:00 | 231799.3972
2012-08-06 18:00 | 255505.6127
2012-08-06 19:00 | 256873.8179
2012-08-06 20:00 | 258799.7274
2012-08-06 21:00 | 258364.5884
2012-08-06 22:00 | 258156.6325
2012-08-06 23:00 | 255669.1536
2012-08-07 | 255040.6396
2012-08-07 01:00 | 254128.091
2012-08-07 02:00 | 252961.9424
2012-08-07 03:00 | 252893.9292
2012-08-07 04:00 | 253163.4089
2012-08-07 05:00 | 253523.6086
2012-08-07 06:00 | 254921.7129
2012-08-07 07:00 | 250274.9795
2012-08-07 08:00 | 243058.1247
2012-08-07 09:00 | 244505.377
2012-08-07 10:00 | 244899.9066
2012-08-07 11:00 | 245905.4047
2012-08-07 12:00 | 247128.6752
2012-08-07 13:00 | 248045.3602
2012-08-07 14:00 | 248110.9616
2012-08-07 15:00 | 248753.051
2012-08-07 16:00 | 250146.0506
2012-08-07 17:00 | 258106.3386
2012-08-07 18:00 | 273898.2073
2012-08-07 19:00 | 276135.4388
2012-08-07 20:00 | 281188.124
2012-08-07 21:00 | 279787.7947
2012-08-07 22:00 | 277469.4115
2012-08-07 23:00 | 273554.2655
2012-08-08 | 276254.4332
2012-08-08 01:00 | 274294.0782
2012-08-08 02:00 | 274294.0782
2012-08-08 03:00 | 273872.9701
2012-08-08 04:00 | 274294.0782
2012-08-08 05:00 | 274464.2096
2012-08-08 06:00 | 274607.1473
2012-08-08 07:00 | 263106.2656
2012-08-08 08:00 | 256185.237
2012-08-08 09:00 | 257892.313
2012-08-08 10:00 | 253473.7872
2012-08-08 11:00 | 254663.7061
2012-08-08 12:00 | 255831.7842
2012-08-08 13:00 | 256636.6112
2012-08-08 14:00 | 259223.1129
2012-08-08 15:00 | 263233.9801
2012-08-08 16:00 | 266832.0314
2012-08-08 17:00 | 273136.7122
2012-08-08 18:00 | 286144.8842
2012-08-08 19:00 | 291188.6319
2012-08-08 20:00 | 297625.402
2012-08-08 21:00 | 296646.0048
2012-08-08 22:00 | 295792.0287
2012-08-08 23:00 | 291552.847
2012-08-09 | 287714.6987
2012-08-09 01:00 | 282312.957
2012-08-09 02:00 | 279538.6596
2012-08-09 03:00 | 279184.9758
2012-08-09 04:00 | 278898.9754
2012-08-09 05:00 | 279067.9486
2012-08-09 06:00 | 279471.3023
2012-08-09 07:00 | 272202.5498
2012-08-09 08:00 | 256556.298
2012-08-09 09:00 | 252767.8034
2012-08-09 10:00 | 249981.9914
2012-08-09 11:00 | 250442.8237
2012-08-09 12:00 | 248928.0319
2012-08-09 13:00 | 248740.6029
2012-08-09 14:00 | 249675.7842
2012-08-09 15:00 | 251918.3598
2012-08-09 16:00 | 253106.5918
2012-08-09 17:00 | 259571.9512
2012-08-09 18:00 | 266586.0768
2012-08-09 19:00 | 272277.0695
2012-08-09 20:00 | 272072.9334
2012-08-09 21:00 | 268131.6831
2012-08-09 22:00 | 251238.032
2012-08-09 23:00 | 238299.7962
2012-08-10 | 232089.7351
2012-08-10 01:00 | 228760.0102
2012-08-10 02:00 | 227782.0578
2012-08-10 03:00 | 228395.4762
2012-08-10 04:00 | 228395.4762
2012-08-10 05:00 | 228418.8393
2012-08-10 06:00 | 231138.2549
2012-08-10 07:00 | 230203.0774
2012-08-10 08:00 | 225474.3786
2012-08-10 09:00 | 222510.6113
2012-08-10 10:00 | 209372.1397
2012-08-10 11:00 | 209850.2062
2012-08-10 12:00 | 210241.7098
2012-08-10 13:00 | 210376.0609
2012-08-10 14:00 | 210775.5819
2012-08-10 15:00 | 211453.4592
2012-08-10 16:00 | 212280.4296
2012-08-10 17:00 | 214224.5628
2012-08-10 18:00 | 222747.3475
2012-08-10 19:00 | 222948.3282
2012-08-10 20:00 | 227762.4423
2012-08-10 21:00 | 227536.8423
2012-08-10 22:00 | 225007.8456
2012-08-10 23:00 | 218007.1795
2012-08-11 | 213438.1315
2012-08-11 01:00 | 210532.2265
2012-08-11 02:00 | 209508.2157
2012-08-11 03:00 | 208963.2464
2012-08-11 04:00 | 209605.0224
2012-08-11 05:00 | 209712.1602
2012-08-11 06:00 | 211489.0648
2012-08-11 07:00 | 207909.8918
2012-08-11 08:00 | 195767.3387
2012-08-11 09:00 | 191347.7195
2012-08-11 10:00 | 187595.0928
2012-08-11 11:00 | 187498.0744
2012-08-11 12:00 | 187540.4545
2012-08-11 13:00 | 188582.6587
2012-08-11 14:00 | 188235.6697
2012-08-11 15:00 | 188706.4128
2012-08-11 16:00 | 189162.189
2012-08-11 17:00 | 190583.1629
2012-08-11 18:00 | 203759.6125
2012-08-11 19:00 | 210426.9782
2012-08-11 20:00 | 211323.7688
2012-08-11 21:00 | 208561.7522
2012-08-11 22:00 | 205276.3234
2012-08-11 23:00 | 195454.7515
2012-08-12 | 194148.1616
2012-08-12 01:00 | 194051.4731
2012-08-12 02:00 | 193853.3081
2012-08-12 03:00 | 194499.7063
2012-08-12 04:00 | 194214.0487
2012-08-12 05:00 | 193894.3747
2012-08-12 06:00 | 193807.247
2012-08-12 07:00 | 178194.3677
2012-08-12 08:00 | 168918.9542
2012-08-12 09:00 | 162437.0764
2012-08-12 10:00 | 160943.2734
2012-08-12 11:00 | 162887.8828
2012-08-12 12:00 | 164543.1774
2012-08-12 13:00 | 165875.7565
2012-08-12 14:00 | 166022.9095
2012-08-12 15:00 | 167759.9795
2012-08-12 16:00 | 170606.8831
2012-08-12 17:00 | 175895.6674
2012-08-12 18:00 | 195732.4613
2012-08-12 19:00 | 202671.9431
2012-08-12 20:00 | 203532.229
2012-08-12 21:00 | 203532.229
2012-08-12 22:00 | 203467.6294
2012-08-12 23:00 | 200923.2943
2012-08-13 | 202658.849
2012-08-13 01:00 | 203188.3696
2012-08-13 02:00 | 204359.9741
2012-08-13 03:00 | 204359.9741
2012-08-13 04:00 | 204406.4741
2012-08-13 05:00 | 204406.4741
2012-08-13 06:00 | 204406.4741
2012-08-13 07:00 | 197162.7741
2012-08-13 08:00 | 195480.4942
2012-08-13 09:00 | 189633.3296
2012-08-13 10:00 | 187228.4258
2012-08-13 11:00 | 192493.3024
2012-08-13 12:00 | 193255.7154
2012-08-13 13:00 | 193777.2636
2012-08-13 14:00 | 194059.3354
2012-08-13 15:00 | 195807.1099
2012-08-13 16:00 | 198635.3598
2012-08-13 17:00 | 209125.1794
2012-08-13 18:00 | 231061.6451
2012-08-13 19:00 | 236811.0436
2012-08-13 20:00 | 236850.0109
2012-08-13 21:00 | 236850.0109
2012-08-13 22:00 | 236850.0109
2012-08-13 23:00 | 236850.0109
2012-08-14 | 236363.8109
2012-08-14 01:00 | 236363.8109
2012-08-14 02:00 | 236363.8109
2012-08-14 03:00 | 236355.7437
2012-08-14 04:00 | 236273.5437
2012-08-14 05:00 | 236273.5437
2012-08-14 06:00 | 236738.5177
2012-08-14 07:00 | 237616.9394
2012-08-14 08:00 | 228888.4821
2012-08-14 09:00 | 218397.8577
2012-08-14 10:00 | 218861.5173
2012-08-14 11:00 | 218593.7285
2012-08-14 12:00 | 218003.3828
2012-08-14 13:00 | 217568.822
2012-08-14 14:00 | 216740.6143
2012-08-14 15:00 | 217072.5746
2012-08-14 16:00 | 217779.5812
2012-08-14 17:00 | 219551.3752
2012-08-14 18:00 | 233662.0199
2012-08-14 19:00 | 237769.4306
2012-08-14 20:00 | 237825.7578
2012-08-14 21:00 | 236943.325
2012-08-14 22:00 | 236475.3866
2012-08-14 23:00 | 230974.2045
2012-08-15 | 229040.7013
2012-08-15 01:00 | 228277.2013
2012-08-15 02:00 | 227748.9263
2012-08-15 03:00 | 227554.7543
2012-08-15 04:00 | 227812.3621
2012-08-15 05:00 | 227912.2037
2012-08-15 06:00 | 228121.7398
2012-08-15 07:00 | 223958.1946
2012-08-15 08:00 | 202852.6063
2012-08-15 09:00 | 199267.297
2012-08-15 10:00 | 194468.677
2012-08-15 11:00 | 194801.9911
2012-08-15 12:00 | 194540.8292
2012-08-15 13:00 | 194385.7639
2012-08-15 14:00 | 194547.3276
2012-08-15 15:00 | 195630.5351
2012-08-15 16:00 | 196787.4342
2012-08-15 17:00 | 197804.8151
2012-08-15 18:00 | 205060.1639
2012-08-15 19:00 | 206915.0902
2012-08-15 20:00 | 212707.2819
2012-08-15 21:00 | 206959.0394
2012-08-15 22:00 | 202913.2399
2012-08-15 23:00 | 201367.5025
2012-08-16 | 197389.2269
2012-08-16 01:00 | 194379.6618
2012-08-16 02:00 | 191246.9909
2012-08-16 03:00 | 191187.8933
2012-08-16 04:00 | 192087.6712
2012-08-16 05:00 | 193119.8211
2012-08-16 06:00 | 192930.0753
2012-08-16 07:00 | 181478.8508
2012-08-16 08:00 | 181527.5268
2012-08-16 09:00 | 176256.6016
2012-08-16 10:00 | 169955.4785
2012-08-16 11:00 | 174954.5934
2012-08-16 12:00 | 180716.1437
2012-08-16 13:00 | 184827.8395
2012-08-16 14:00 | 186270.3794
2012-08-16 15:00 | 187106.1415
2012-08-16 16:00 | 192190.0243
2012-08-16 17:00 | 200989.2678
2012-08-16 18:00 | 219062.4213
2012-08-16 19:00 | 228103.7406
2012-08-16 20:00 | 231844.425
2012-08-16 21:00 | 228382.9336
2012-08-16 22:00 | 223485.7
2012-08-16 23:00 | 208483.9504
2012-08-17 | 208915.2325
2012-08-17 01:00 | 207857.3866
2012-08-17 02:00 | 206944.1321
2012-08-17 03:00 | 207217.7538
2012-08-17 04:00 | 208760.787
2012-08-17 05:00 | 214052.3975
2012-08-17 06:00 | 214016.2964
2012-08-17 07:00 | 214484.2393
2012-08-17 08:00 | 210633.2033
2012-08-17 09:00 | 211870.3853
2012-08-17 10:00 | 211862.9432
2012-08-17 11:00 | 212640.6363
2012-08-17 12:00 | 213405.8219
2012-08-17 13:00 | 213405.8219
2012-08-17 14:00 | 214117.3789
2012-08-17 15:00 | 214928.6583
2012-08-17 16:00 | 217056.578
2012-08-17 17:00 | 230045.1317
2012-08-17 18:00 | 243408.5982
2012-08-17 19:00 | 248151.4753
2012-08-17 20:00 | 250262.5441
2012-08-17 21:00 | 248981.0138
2012-08-17 22:00 | 247849.2776
2012-08-17 23:00 | 247846.4776
2012-08-18 | 243811.7671
2012-08-18 01:00 | 242417.0444
2012-08-18 02:00 | 241807.6069
2012-08-18 03:00 | 242517.0859
2012-08-18 04:00 | 243202.4593
2012-08-18 05:00 | 243754.3396
2012-08-18 06:00 | 244499.187
2012-08-18 07:00 | 241779.6396
2012-08-18 08:00 | 225391.757
2012-08-18 09:00 | 226020.9926
2012-08-18 10:00 | 221583.5706
2012-08-18 11:00 | 223807.9133
2012-08-18 12:00 | 225049.9187
2012-08-18 13:00 | 227375.065
2012-08-18 14:00 | 228846.8284
2012-08-18 15:00 | 229370.9859
2012-08-18 16:00 | 230209.8692
2012-08-18 17:00 | 236318.7557
2012-08-18 18:00 | 250138.5382
2012-08-18 19:00 | 250441.1124
2012-08-18 20:00 | 255349.7396
2012-08-18 21:00 | 255349.7396
2012-08-18 22:00 | 255349.7396
2012-08-18 23:00 | 255349.7396
2012-08-19 | 245689.2161
2012-08-19 01:00 | 240150.2469
2012-08-19 02:00 | 236117.6703
2012-08-19 03:00 | 236087
2012-08-19 04:00 | 236085.8
2012-08-19 05:00 | 236557.3007
2012-08-19 06:00 | 236557.3007
2012-08-19 07:00 | 227941.5021
2012-08-19 08:00 | 207856.1329
2012-08-19 09:00 | 205184.5687
2012-08-19 10:00 | 202022.1723
2012-08-19 11:00 | 200194.9392
2012-08-19 12:00 | 196457.0146
2012-08-19 13:00 | 196637.3819
2012-08-19 14:00 | 195542.6977
2012-08-19 15:00 | 196069.5048
2012-08-19 16:00 | 197173.6519
2012-08-19 17:00 | 202489.0393
2012-08-19 18:00 | 217396.7161
2012-08-19 19:00 | 218423.3414
2012-08-19 20:00 | 219615.2683
2012-08-19 21:00 | 219309.2007
2012-08-19 22:00 | 218597.7
2012-08-19 23:00 | 218152.4
2012-08-20 | 212428.3006
2012-08-20 01:00 | 209091.1
2012-08-20 02:00 | 209008.9
2012-08-20 03:00 | 208889.9
2012-08-20 04:00 | 208889.9
2012-08-20 05:00 | 208889.9
2012-08-20 06:00 | 208865.0385
2012-08-20 07:00 | 190548.1758
2012-08-20 08:00 | 181213.9296
2012-08-20 09:00 | 174383.0873
2012-08-20 10:00 | 168814.5048
2012-08-20 11:00 | 167110.3565
2012-08-20 12:00 | 168512.032
2012-08-20 13:00 | 171904.0221
2012-08-20 14:00 | 173751.6399
2012-08-20 15:00 | 174869.6976
2012-08-20 16:00 | 177217.5001
2012-08-20 17:00 | 183276.474
2012-08-20 18:00 | 201633.4635
2012-08-20 19:00 | 206086.1678
2012-08-20 20:00 | 209611.4003
2012-08-20 21:00 | 209652.4627
2012-08-20 22:00 | 209711.2
2012-08-20 23:00 | 208897.1
2012-08-21 | 209233.7954
2012-08-21 01:00 | 210039.5421
2012-08-21 02:00 | 211418.7188
2012-08-21 03:00 | 211376.8793
2012-08-21 04:00 | 211195.3443
2012-08-21 05:00 | 211527.128
2012-08-21 06:00 | 211527.128
2012-08-21 07:00 | 211527.128
2012-08-21 08:00 | 199886.778
2012-08-21 09:00 | 198868.6457
2012-08-21 10:00 | 197697.025
2012-08-21 11:00 | 197835.1743
2012-08-21 12:00 | 197946.8653
2012-08-21 13:00 | 198063.5129
2012-08-21 14:00 | 199113.191
2012-08-21 15:00 | 200710.0888
2012-08-21 16:00 | 204805.1787
2012-08-21 17:00 | 206847.566
2012-08-21 18:00 | 219217.1997
2012-08-21 19:00 | 219567.8198
2012-08-21 20:00 | 220908.9523
2012-08-21 21:00 | 220880.9428
2012-08-21 22:00 | 217911.0389
2012-08-21 23:00 | 216439.7514
2012-08-22 | 208567.0887
2012-08-22 01:00 | 203607.3464
2012-08-22 02:00 | 201994.8635
2012-08-22 03:00 | 201325.8632
2012-08-22 04:00 | 200877.3525
2012-08-22 05:00 | 200884.6336
2012-08-22 06:00 | 200687.9972
2012-08-22 07:00 | 197808.8588
2012-08-22 08:00 | 168788.1516
2012-08-22 09:00 | 159201.1061
2012-08-22 10:00 | 158555.0879
2012-08-22 11:00 | 157534.7476
2012-08-22 12:00 | 157575.6796
2012-08-22 13:00 | 158746.4868
2012-08-22 14:00 | 158982.6799
2012-08-22 15:00 | 159162.4364
2012-08-22 16:00 | 159824.8338
2012-08-22 17:00 | 163656.8934
2012-08-22 18:00 | 176983.496
2012-08-22 19:00 | 181522.1306
2012-08-22 20:00 | 183950.0578
2012-08-22 21:00 | 181913.8515
2012-08-22 22:00 | 178425.5586
2012-08-22 23:00 | 177249.442
2012-08-23 | 173920.681
2012-08-23 01:00 | 172735.7436
2012-08-23 02:00 | 172512.6096
2012-08-23 03:00 | 171471.7554
2012-08-23 04:00 | 169463.7883
2012-08-23 05:00 | 169583.3164
2012-08-23 06:00 | 169711.7311
2012-08-23 07:00 | 163161.6879
2012-08-23 08:00 | 147990.7673
2012-08-23 09:00 | 147110.5876
2012-08-23 10:00 | 135611.0054
2012-08-23 11:00 | 137908.8159
2012-08-23 12:00 | 139435.0021
2012-08-23 13:00 | 140191.4474
2012-08-23 14:00 | 140892.0367
2012-08-23 15:00 | 141105.8513
2012-08-23 16:00 | 142174.9356
2012-08-23 17:00 | 151279.4851
2012-08-23 18:00 | 165038.0993
2012-08-23 19:00 | 166801.684
2012-08-23 20:00 | 169129.6988
2012-08-23 21:00 | 168865.8119
2012-08-23 22:00 | 167891.7119
2012-08-23 23:00 | 165636.6707
2012-08-24 | 164731.0088
2012-08-24 01:00 | 164510.6314
2012-08-24 02:00 | 164082.4988
2012-08-24 03:00 | 164161.594
2012-08-24 04:00 | 164147.1647
2012-08-24 05:00 | 164161.594
2012-08-24 06:00 | 164252.0606
2012-08-24 07:00 | 157056.2693
2012-08-24 08:00 | 149158.9418
2012-08-24 09:00 | 144187.8536
2012-08-24 10:00 | 137639.6311
2012-08-24 11:00 | 143869.7442
2012-08-24 12:00 | 149011.3223
2012-08-24 13:00 | 150704.0922
2012-08-24 14:00 | 152010.0803
2012-08-24 15:00 | 157077.2732
2012-08-24 16:00 | 163072.0125
2012-08-24 17:00 | 166165.8813
2012-08-24 18:00 | 174739.0422
2012-08-24 19:00 | 181603.3663
2012-08-24 20:00 | 185502.8106
2012-08-24 21:00 | 187467.5806
2012-08-24 22:00 | 179893.3602
2012-08-24 23:00 | 174345.5263
2012-08-25 | 172136.0038
2012-08-25 01:00 | 170875.057
2012-08-25 02:00 | 170873.6957
2012-08-25 03:00 | 170412.3386
2012-08-25 04:00 | 171735.0248
2012-08-25 05:00 | 172772.5318
2012-08-25 06:00 | 174862.3664
2012-08-25 07:00 | 175166.7739
2012-08-25 08:00 | 176146.4831
2012-08-25 09:00 | 175981.7604
2012-08-25 10:00 | 171424.7454
2012-08-25 11:00 | 172275.4987
2012-08-25 12:00 | 173362.3896
2012-08-25 13:00 | 176095.8185
2012-08-25 14:00 | 176044.6439
2012-08-25 15:00 | 176350.0794
2012-08-25 16:00 | 179405.8844
2012-08-25 17:00 | 179959.7424
2012-08-25 18:00 | 181523.3288
2012-08-25 19:00 | 183752.9284
2012-08-25 20:00 | 187069.0058
2012-08-25 21:00 | 179379.2607
2012-08-25 22:00 | 174186.3162
2012-08-25 23:00 | 168527.9759
2012-08-26 | 164171.9227
2012-08-26 01:00 | 165615.5044
2012-08-26 02:00 | 163295.3697
2012-08-26 03:00 | 161434.9825
2012-08-26 04:00 | 161735.3946
2012-08-26 05:00 | 161978.047
2012-08-26 06:00 | 163227.4588
2012-08-26 07:00 | 163183.4023
2012-08-26 08:00 | 155048.5208
2012-08-26 09:00 | 159365.1526
2012-08-26 10:00 | 153808.0988
2012-08-26 11:00 | 155801.2846
2012-08-26 12:00 | 158523.1216
2012-08-26 13:00 | 158969.5224
2012-08-26 14:00 | 159701.0116
2012-08-26 15:00 | 160449.1382
2012-08-26 16:00 | 161693.6075
2012-08-26 17:00 | 165865.7974
2012-08-26 18:00 | 180321.2669
2012-08-26 19:00 | 190255.8954
2012-08-26 20:00 | 199188.7655
2012-08-26 21:00 | 197442.2548
2012-08-26 22:00 | 194080.4357
2012-08-26 23:00 | 190881.6694
2012-08-27 | 191510.048
2012-08-27 01:00 | 193156.3256
2012-08-27 02:00 | 193089.9458
2012-08-27 03:00 | 192769.2255
2012-08-27 04:00 | 192620.6458
2012-08-27 05:00 | 192620.6458
2012-08-27 06:00 | 193042.4644
2012-08-27 07:00 | 186266.0553
2012-08-27 08:00 | 179519.7461
2012-08-27 09:00 | 176772.4992
2012-08-27 10:00 | 165888.8333
2012-08-27 11:00 | 167457.8667
2012-08-27 12:00 | 171010.0933
2012-08-27 13:00 | 171386.7089
2012-08-27 14:00 | 172036.6945
2012-08-27 15:00 | 172062.2799
2012-08-27 16:00 | 174708.171
2012-08-27 17:00 | 183099.5059
2012-08-27 18:00 | 194051.613
2012-08-27 19:00 | 196586.4122
2012-08-27 20:00 | 203241.1348
2012-08-27 21:00 | 205274.1652
2012-08-27 22:00 | 204351.4977
2012-08-27 23:00 | 202518.8226
2012-08-28 | 202033.2614
2012-08-28 01:00 | 201658.5299
2012-08-28 02:00 | 201658.5299
2012-08-28 03:00 | 201690.2713
2012-08-28 04:00 | 201803.6299
2012-08-28 05:00 | 201978.8329
2012-08-28 06:00 | 204906.6236
2012-08-28 07:00 | 203628.7623
2012-08-28 08:00 | 194052.0763
2012-08-28 09:00 | 191237.3823
2012-08-28 10:00 | 188300.8219
2012-08-28 11:00 | 186174.2708
2012-08-28 12:00 | 184617.5802
2012-08-28 13:00 | 188551.7028
2012-08-28 14:00 | 189602.242
2012-08-28 15:00 | 189937.5371
2012-08-28 16:00 | 193710.0133
2012-08-28 17:00 | 198208.3236
2012-08-28 18:00 | 205806.2776
2012-08-28 19:00 | 208058.8244
2012-08-28 20:00 | 211006.7315
2012-08-28 21:00 | 210913.6325
2012-08-28 22:00 | 208396.6695
2012-08-28 23:00 | 206117.815
2012-08-29 | 205871.7966
2012-08-29 01:00 | 206044.8236
2012-08-29 02:00 | 205875.5885
2012-08-29 03:00 | 205813.8601
2012-08-29 04:00 | 206568.29
2012-08-29 05:00 | 207807.4664
2012-08-29 06:00 | 208575.9217
2012-08-29 07:00 | 208112.3046
2012-08-29 08:00 | 192975.9522
2012-08-29 09:00 | 190159.9489
2012-08-29 10:00 | 190064.704
2012-08-29 11:00 | 190949.5687
2012-08-29 12:00 | 191803.9867
2012-08-29 13:00 | 192379.7713
2012-08-29 14:00 | 193647.4318
2012-08-29 15:00 | 193721.8514
2012-08-29 16:00 | 195341.4026
2012-08-29 17:00 | 200900.29
2012-08-29 18:00 | 208869.1688
2012-08-29 19:00 | 210326.4222
2012-08-29 20:00 | 213022.3111
2012-08-29 21:00 | 212091.968
2012-08-29 22:00 | 211974.0599
2012-08-29 23:00 | 202428.2078
2012-08-30 | 196113.6473
2012-08-30 01:00 | 193568.8336
2012-08-30 02:00 | 190126.435
2012-08-30 03:00 | 189632.2767
2012-08-30 04:00 | 189783.4226
2012-08-30 05:00 | 189783.4226
2012-08-30 06:00 | 189972.6776
2012-08-30 07:00 | 182556.5481
2012-08-30 08:00 | 177132.5585
2012-08-30 09:00 | 177213.7005
2012-08-30 10:00 | 174596.6429
2012-08-30 11:00 | 175548.4297
2012-08-30 12:00 | 176115.7376
2012-08-30 13:00 | 176485.1033
2012-08-30 14:00 | 177203.4622
2012-08-30 15:00 | 178584.7816
2012-08-30 16:00 | 179482.5736
2012-08-30 17:00 | 188896.9225
2012-08-30 18:00 | 196742.1713
2012-08-30 19:00 | 198762.6396
2012-08-30 20:00 | 197530.6924
2012-08-30 21:00 | 193621.3069
2012-08-30 22:00 | 187837.828
2012-08-30 23:00 | 183379.5376
2012-08-31 | 179083.3484
2012-08-31 01:00 | 178857.8379
2012-08-31 02:00 | 178857.8379
2012-08-31 03:00 | 178986.9498
2012-08-31 04:00 | 179700.453
2012-08-31 05:00 | 179786.8589
2012-08-31 06:00 | 179918.6593
2012-08-31 07:00 | 176689.1955
2012-08-31 08:00 | 167821.3979
2012-08-31 09:00 | 160752.6748
2012-08-31 10:00 | 156125.6665
2012-08-31 11:00 | 156857.9294
2012-08-31 12:00 | 158303.1056
2012-08-31 13:00 | 161869.736
2012-08-31 14:00 | 163060.8105
2012-08-31 15:00 | 167743.1071
2012-08-31 16:00 | 172367.0146
2012-08-31 17:00 | 180124.1809
2012-08-31 18:00 | 192355.7739
2012-08-31 19:00 | 193755.6207
2012-08-31 20:00 | 193986.5205
2012-08-31 21:00 | 193908.9839
2012-08-31 22:00 | 192937.2302
2012-08-31 23:00 | 187811.4282
2012-09-01 | 227470.0533
2012-09-01 01:00 | 216904.4958
2012-09-01 02:00 | 208451.7078
2012-09-01 03:00 | 211575.7439
2012-09-01 04:00 | 212247.8553
2012-09-01 05:00 | 214512.4076
2012-09-01 06:00 | 215145.4647
2012-09-01 07:00 | 198622.5144
2012-09-01 08:00 | 186617.0773
2012-09-01 09:00 | 184864.1787
2012-09-01 10:00 | 173159.0714
2012-09-01 11:00 | 176576.665
2012-09-01 12:00 | 180097.8757
2012-09-01 13:00 | 183920.7765
2012-09-01 14:00 | 185044.8377
2012-09-01 15:00 | 187563.9601
2012-09-01 16:00 | 191114.1981
2012-09-01 17:00 | 193876.4749
2012-09-01 18:00 | 200924.2717
2012-09-01 19:00 | 207108.4308
2012-09-01 20:00 | 212704.2464
2012-09-01 21:00 | 213982.0394
2012-09-01 22:00 | 211142.8037
2012-09-01 23:00 | 199858.1238
2012-09-02 | 188878.5809
2012-09-02 01:00 | 185771.7896
2012-09-02 02:00 | 185628.3983
2012-09-02 03:00 | 184558.42
2012-09-02 04:00 | 184647.3238
2012-09-02 05:00 | 184945.02
2012-09-02 06:00 | 185094.6247
2012-09-02 07:00 | 177808.331
2012-09-02 08:00 | 165852.3798
2012-09-02 09:00 | 164649.1332
2012-09-02 10:00 | 157077.6738
2012-09-02 11:00 | 157624.3421
2012-09-02 12:00 | 159293.6008
2012-09-02 13:00 | 159025.2184
2012-09-02 14:00 | 159630.2727
2012-09-02 15:00 | 160247.1155
2012-09-02 16:00 | 162932.6998
2012-09-02 17:00 | 167466.8451
2012-09-02 18:00 | 178325.5564
2012-09-02 19:00 | 188172.1616
2012-09-02 20:00 | 194610.5606
2012-09-02 21:00 | 196648.6798
2012-09-02 22:00 | 193408.6148
2012-09-02 23:00 | 184303.2811
2012-09-03 | 177644.0209
2012-09-03 01:00 | 176650.9927
2012-09-03 02:00 | 176526.5335
2012-09-03 03:00 | 176603.7528
2012-09-03 04:00 | 177041.0884
2012-09-03 05:00 | 177497.2607
2012-09-03 06:00 | 177710.6292
2012-09-03 07:00 | 168846.7032
2012-09-03 08:00 | 162804.2147
2012-09-03 09:00 | 164103.2043
2012-09-03 10:00 | 156127.9972
2012-09-03 11:00 | 157235.1299
2012-09-03 12:00 | 159241.4298
2012-09-03 13:00 | 162089.7288
2012-09-03 14:00 | 162909.0609
2012-09-03 15:00 | 163054.1635
2012-09-03 16:00 | 165913.5128
2012-09-03 17:00 | 175575.7869
2012-09-03 18:00 | 183096.5116
2012-09-03 19:00 | 194072.911
2012-09-03 20:00 | 200822.2238
2012-09-03 21:00 | 196551.221
2012-09-03 22:00 | 192834.1292
2012-09-03 23:00 | 191759.3903
2012-09-04 | 195848.2874
2012-09-04 01:00 | 196671.3326
2012-09-04 02:00 | 195702.6653
2012-09-04 03:00 | 195619.591
2012-09-04 04:00 | 195843.9266
2012-09-04 05:00 | 196817.2468
2012-09-04 06:00 | 197621.628
2012-09-04 07:00 | 194759.3328
2012-09-04 08:00 | 195674.8896
2012-09-04 09:00 | 193610.5884
2012-09-04 10:00 | 186633.589
2012-09-04 11:00 | 189402.3757
2012-09-04 12:00 | 192434.0363
2012-09-04 13:00 | 192355.5298
2012-09-04 14:00 | 192492.6059
2012-09-04 15:00 | 192777.7585
2012-09-04 16:00 | 195596.7777
2012-09-04 17:00 | 207802.4531
2012-09-04 18:00 | 225377.6376
2012-09-04 19:00 | 229511.4555
2012-09-04 20:00 | 236271.1893
2012-09-04 21:00 | 230236.5328
2012-09-04 22:00 | 227870.6839
2012-09-04 23:00 | 220713.4037
2012-09-05 | 221884.349
2012-09-05 01:00 | 221622.0871
2012-09-05 02:00 | 222085.2304
2012-09-05 03:00 | 221674.7826
2012-09-05 04:00 | 222723.3764
2012-09-05 05:00 | 225848.7125
2012-09-05 06:00 | 229530.7576
2012-09-05 07:00 | 232496.2891
2012-09-05 08:00 | 227537.8915
2012-09-05 09:00 | 221364.6546
2012-09-05 10:00 | 221795.0653
2012-09-05 11:00 | 225633.7812
2012-09-05 12:00 | 226991.7779
2012-09-05 13:00 | 227753.4689
2012-09-05 14:00 | 229238.5644
2012-09-05 15:00 | 232083.1179
2012-09-05 16:00 | 241379.5628
2012-09-05 17:00 | 261054.7486
2012-09-05 18:00 | 277077.5599
2012-09-05 19:00 | 281152.7243
2012-09-05 20:00 | 282963.4877
2012-09-05 21:00 | 279635.9257
2012-09-05 22:00 | 279457.0157
2012-09-05 23:00 | 277738.1131
2012-09-06 | 275241.0238
2012-09-06 01:00 | 273667.5759
2012-09-06 02:00 | 273267.6305
2012-09-06 03:00 | 273186.945
2012-09-06 04:00 | 273524.6538
2012-09-06 05:00 | 274249.1486
2012-09-06 06:00 | 274648.8951
2012-09-06 07:00 | 273146.5863
2012-09-06 08:00 | 246060.063
2012-09-06 09:00 | 241259.176
2012-09-06 10:00 | 234818.1399
2012-09-06 11:00 | 237792.3
2012-09-06 12:00 | 237858.5157
2012-09-06 13:00 | 237761.2034
2012-09-06 14:00 | 239699.0018
2012-09-06 15:00 | 241784.9744
2012-09-06 16:00 | 242707.8043
2012-09-06 17:00 | 246015.5914
2012-09-06 18:00 | 265387.7713
2012-09-06 19:00 | 268282.2576
2012-09-06 20:00 | 273677.4289
2012-09-06 21:00 | 268610.2708
2012-09-06 22:00 | 258950.8665
2012-09-06 23:00 | 248279.2427
2012-09-07 | 244537.1372
2012-09-07 01:00 | 239609.1601
2012-09-07 02:00 | 234386.9371
2012-09-07 03:00 | 232803.2117
2012-09-07 04:00 | 233644.212
2012-09-07 05:00 | 233962.58
2012-09-07 06:00 | 233964.58
2012-09-07 07:00 | 204368.5122
2012-09-07 08:00 | 186518.531
2012-09-07 09:00 | 182950.9172
2012-09-07 10:00 | 174557.7032
2012-09-07 11:00 | 183405.6272
2012-09-07 12:00 | 185883.6847
2012-09-07 13:00 | 186773.341
2012-09-07 14:00 | 189467.4226
2012-09-07 15:00 | 193048.0002
2012-09-07 16:00 | 194153.13
2012-09-07 17:00 | 197996.4586
2012-09-07 18:00 | 207344.0959
2012-09-07 19:00 | 210910.8983
2012-09-07 20:00 | 216246.2069
2012-09-07 21:00 | 202509.6765
2012-09-07 22:00 | 193222.0733
2012-09-07 23:00 | 179297.3233
2012-09-08 | 167564.4034
2012-09-08 01:00 | 165910.5966
2012-09-08 02:00 | 163210.1247
2012-09-08 03:00 | 162175.1203
2012-09-08 04:00 | 162769.2476
2012-09-08 05:00 | 162183.0524
2012-09-08 06:00 | 161660.1079
2012-09-08 07:00 | 156730.8854
2012-09-08 08:00 | 152565.5722
2012-09-08 09:00 | 150873.8141
2012-09-08 10:00 | 144590.6338
2012-09-08 11:00 | 148907.0691
2012-09-08 12:00 | 151250.7748
2012-09-08 13:00 | 153667.9334
2012-09-08 14:00 | 156057.5178
2012-09-08 15:00 | 157141.8809
2012-09-08 16:00 | 158829.5823
2012-09-08 17:00 | 169741.9965
2012-09-08 18:00 | 180510.837
2012-09-08 19:00 | 187613.6441
2012-09-08 20:00 | 187767.8454
2012-09-08 21:00 | 187767.8454
2012-09-08 22:00 | 187739.6416
2012-09-08 23:00 | 187739.6416
2012-09-09 | 176270.016
2012-09-09 01:00 | 174939.869
2012-09-09 02:00 | 173150.5767
2012-09-09 03:00 | 170193.9619
2012-09-09 04:00 | 169275.5535
2012-09-09 05:00 | 169069.3619
2012-09-09 06:00 | 169534.3105
2012-09-09 07:00 | 147394.9589
2012-09-09 08:00 | 113571.6092
2012-09-09 09:00 | 106103.6056
2012-09-09 10:00 | 98853.9115
2012-09-09 11:00 | 99001.1371
2012-09-09 12:00 | 100144.6658
2012-09-09 13:00 | 100281.3654
2012-09-09 14:00 | 99254.0823
2012-09-09 15:00 | 99953.1824
2012-09-09 16:00 | 99329.2649
2012-09-09 17:00 | 104465.1676
2012-09-09 18:00 | 121668.9626
2012-09-09 19:00 | 131256.5598
2012-09-09 20:00 | 132955.3544
2012-09-09 21:00 | 131054.1179
2012-09-09 22:00 | 126208.1233
2012-09-09 23:00 | 122919.1386
2012-09-10 | 117232.6536
2012-09-10 01:00 | 113356.4021
2012-09-10 02:00 | 112517.5333
2012-09-10 03:00 | 111687.9099
2012-09-10 04:00 | 111812.7993
2012-09-10 05:00 | 111830.2782
2012-09-10 06:00 | 111642.1291
2012-09-10 07:00 | 81743.5377
2012-09-10 08:00 | 54100.8328
2012-09-10 09:00 | 44737.5519
2012-09-10 10:00 | 34001.5178
2012-09-10 11:00 | 33273.0275
2012-09-10 12:00 | 33263.3543
2012-09-10 13:00 | 33994.6808
2012-09-10 14:00 | 34737.3961
2012-09-10 15:00 | 34954.237
2012-09-10 16:00 | 35239.7343
2012-09-10 17:00 | 43489.2407
2012-09-10 18:00 | 69659.1457
2012-09-10 19:00 | 92900.5626
2012-09-10 20:00 | 101844.5382
2012-09-10 21:00 | 93895.5824
2012-09-10 22:00 | 93667.6876
2012-09-10 23:00 | 92907.0045
2012-09-11 | 94056.6175
2012-09-11 01:00 | 96692.1601
2012-09-11 02:00 | 96690.3133
2012-09-11 03:00 | 97613.0653
2012-09-11 04:00 | 99193.5601
2012-09-11 05:00 | 99193.5601
2012-09-11 06:00 | 99300.7017
2012-09-11 07:00 | 91570.8321
2012-09-11 08:00 | 65472.6554
2012-09-11 09:00 | 64575.4762
2012-09-11 10:00 | 64310.1096
2012-09-11 11:00 | 65444.1868
2012-09-11 12:00 | 68282.8177
2012-09-11 13:00 | 69929.9599
2012-09-11 14:00 | 71036.302
2012-09-11 15:00 | 72370.9797
2012-09-11 16:00 | 75162.0234
2012-09-11 17:00 | 85311.7087
2012-09-11 18:00 | 108361.5237
2012-09-11 19:00 | 122156.3914
2012-09-11 20:00 | 118775.2918
2012-09-11 21:00 | 118099.9214
2012-09-11 22:00 | 115522.1593
2012-09-11 23:00 | 114005.6539
2012-09-12 | 116339.5798
2012-09-12 01:00 | 119544.0067
2012-09-12 02:00 | 119795.1397
2012-09-12 03:00 | 119617.4118
2012-09-12 04:00 | 119647.7641
2012-09-12 05:00 | 120048.0086
2012-09-12 06:00 | 120665.9898
2012-09-12 07:00 | 109720.2113
2012-09-12 08:00 | 89108.1124
2012-09-12 09:00 | 89404.2066
2012-09-12 10:00 | 75878.9815
2012-09-12 11:00 | 76742.0324
2012-09-12 12:00 | 80487.8976
2012-09-12 13:00 | 82910.2907
2012-09-12 14:00 | 84709.5331
2012-09-12 15:00 | 85492.2053
2012-09-12 16:00 | 87694.4225
2012-09-12 17:00 | 101562.4735
2012-09-12 18:00 | 122981.2637
2012-09-12 19:00 | 130192.4044
2012-09-12 20:00 | 135830.3437
2012-09-12 21:00 | 133756.7442
2012-09-12 22:00 | 132098.2158
2012-09-12 23:00 | 131108.2916
2012-09-13 | 136821.3328
2012-09-13 01:00 | 142082.8384
2012-09-13 02:00 | 143055.5388
2012-09-13 03:00 | 143990.0473
2012-09-13 04:00 | 144787.0853
2012-09-13 05:00 | 145700.5078
2012-09-13 06:00 | 147549.7919
2012-09-13 07:00 | 148951.9741
2012-09-13 08:00 | 146594.2364
2012-09-13 09:00 | 144470.2772
2012-09-13 10:00 | 124384.6969
2012-09-13 11:00 | 130483.0057
2012-09-13 12:00 | 137107.2581
2012-09-13 13:00 | 140591.834
2012-09-13 14:00 | 143546.9602
2012-09-13 15:00 | 145443.3901
2012-09-13 16:00 | 150156.076
2012-09-13 17:00 | 160911.6219
2012-09-13 18:00 | 168004.4
2012-09-13 19:00 | 174025.6259
2012-09-13 20:00 | 184132.7509
2012-09-13 21:00 | 185849.0594
2012-09-13 22:00 | 185126.9377
2012-09-13 23:00 | 183212.2448
2012-09-14 | 184524.7767
2012-09-14 01:00 | 184628.1549
2012-09-14 02:00 | 185098.1129
2012-09-14 03:00 | 184837.361
2012-09-14 04:00 | 184837.361
2012-09-14 05:00 | 185063.4808
2012-09-14 06:00 | 185175.0808
2012-09-14 07:00 | 182617.4063
2012-09-14 08:00 | 173234.3338
2012-09-14 09:00 | 167578.282
2012-09-14 10:00 | 155319.4038
2012-09-14 11:00 | 158882.0748
2012-09-14 12:00 | 158592.6189
2012-09-14 13:00 | 159999.2447
2012-09-14 14:00 | 161730.5661
2012-09-14 15:00 | 162895.6891
2012-09-14 16:00 | 166589.838
2012-09-14 17:00 | 178256.178
2012-09-14 18:00 | 183752.5578
2012-09-14 19:00 | 186817.6181
2012-09-14 20:00 | 193837.4037
2012-09-14 21:00 | 192924.9138
2012-09-14 22:00 | 184353.6865
2012-09-14 23:00 | 179489.7395
2012-09-15 | 177106.7437
2012-09-15 01:00 | 177307.6684
2012-09-15 02:00 | 176810.7277
2012-09-15 03:00 | 176938.6257
2012-09-15 04:00 | 176938.6257
2012-09-15 05:00 | 176938.6257
2012-09-15 06:00 | 176938.6257
2012-09-15 07:00 | 169081.4218
2012-09-15 08:00 | 147203.7697
2012-09-15 09:00 | 136254.0551
2012-09-15 10:00 | 129730.9211
2012-09-15 11:00 | 131725.5439
2012-09-15 12:00 | 134275.1225
2012-09-15 13:00 | 136720.8396
2012-09-15 14:00 | 138334.0866
2012-09-15 15:00 | 141230.11
2012-09-15 16:00 | 148156.5119
2012-09-15 17:00 | 162703.3152
2012-09-15 18:00 | 170657.0253
2012-09-15 19:00 | 173790.3364
2012-09-15 20:00 | 177118.0386
2012-09-15 21:00 | 177835.1428
2012-09-15 22:00 | 177121.4611
2012-09-15 23:00 | 176323.6443
2012-09-16 | 173294.3197
2012-09-16 01:00 | 171007.2037
2012-09-16 02:00 | 170355.4611
2012-09-16 03:00 | 169724.4611
2012-09-16 04:00 | 169724.4611
2012-09-16 05:00 | 169724.4611
2012-09-16 06:00 | 169724.4611
2012-09-16 07:00 | 168873.1323
2012-09-16 08:00 | 163198.1986
2012-09-16 09:00 | 159420.9712
2012-09-16 10:00 | 151041.1674
2012-09-16 11:00 | 150609.4063
2012-09-16 12:00 | 150478.0928
2012-09-16 13:00 | 150699.2644
2012-09-16 14:00 | 150699.2644
2012-09-16 15:00 | 150699.2644
2012-09-16 16:00 | 151966.821
2012-09-16 17:00 | 155703.2382
2012-09-16 18:00 | 157898.2465
2012-09-16 19:00 | 160150.1091
2012-09-16 20:00 | 163516.0403
2012-09-16 21:00 | 164301.1965
2012-09-16 22:00 | 164401.5606
2012-09-16 23:00 | 162631.3553
2012-09-17 | 160827.9477
2012-09-17 01:00 | 159907.2014
2012-09-17 02:00 | 158906.994
2012-09-17 03:00 | 158905.3508
2012-09-17 04:00 | 158779.9973
2012-09-17 05:00 | 158980.8253
2012-09-17 06:00 | 159688.1142
2012-09-17 07:00 | 149224.5957
2012-09-17 08:00 | 144872.002
2012-09-17 09:00 | 141613.7116
2012-09-17 10:00 | 128980.0996
2012-09-17 11:00 | 127645.7053
2012-09-17 12:00 | 127503.7121
2012-09-17 13:00 | 128504.3395
2012-09-17 14:00 | 128440.2967
2012-09-17 15:00 | 128679.4689
2012-09-17 16:00 | 132378.9353
2012-09-17 17:00 | 138289.7943
2012-09-17 18:00 | 142766.422
2012-09-17 19:00 | 144989.6044
2012-09-17 20:00 | 150608.2181
2012-09-17 21:00 | 149262.273
2012-09-17 22:00 | 144331.5655
2012-09-17 23:00 | 137039.662
2012-09-18 | 133667.7498
2012-09-18 01:00 | 133571.5349
2012-09-18 02:00 | 133142.7753
2012-09-18 03:00 | 131792.0925
2012-09-18 04:00 | 132628.1496
2012-09-18 05:00 | 132483.7736
2012-09-18 06:00 | 133350.2104
2012-09-18 07:00 | 132705.9425
2012-09-18 08:00 | 123394.9896
2012-09-18 09:00 | 120403.6183
2012-09-18 10:00 | 113242.2051
2012-09-18 11:00 | 112022.9656
2012-09-18 12:00 | 110718.6046
2012-09-18 13:00 | 110816.5277
2012-09-18 14:00 | 110156.9733
2012-09-18 15:00 | 110599.658
2012-09-18 16:00 | 111069.7449
2012-09-18 17:00 | 113439.8595
2012-09-18 18:00 | 122663.6948
2012-09-18 19:00 | 127839.8655
2012-09-18 20:00 | 132188.0841
2012-09-18 21:00 | 131608.2358
2012-09-18 22:00 | 127349.335
2012-09-18 23:00 | 125494.7629
2012-09-19 | 125523.7902
2012-09-19 01:00 | 124741.2265
2012-09-19 02:00 | 123460.4048
2012-09-19 03:00 | 123460.4048
2012-09-19 04:00 | 123248.5374
2012-09-19 05:00 | 121947.0176
2012-09-19 06:00 | 121421.0076
2012-09-19 07:00 | 115681.4786
2012-09-19 08:00 | 68363.1895
2012-09-19 09:00 | 65697.5704
2012-09-19 10:00 | 57373.7014
2012-09-19 11:00 | 55881.3004
2012-09-19 12:00 | 56980.8595
2012-09-19 13:00 | 61607.8818
2012-09-19 14:00 | 61812.4638
2012-09-19 15:00 | 65067.8666
2012-09-19 16:00 | 69555.787
2012-09-19 17:00 | 83249.1387
2012-09-19 18:00 | 104658.776
2012-09-19 19:00 | 117012.1543
2012-09-19 20:00 | 119800.8141
2012-09-19 21:00 | 113060.6046
2012-09-19 22:00 | 110928.4286
2012-09-19 23:00 | 106534.6604
2012-09-20 | 101752.5592
2012-09-20 01:00 | 98679.3611
2012-09-20 02:00 | 96259.1556
2012-09-20 03:00 | 95845.2042
2012-09-20 04:00 | 96258.5597
2012-09-20 05:00 | 96435.9158
2012-09-20 06:00 | 96610.8446
2012-09-20 07:00 | 85458.601
2012-09-20 08:00 | 66120.3308
2012-09-20 09:00 | 66678.0948
2012-09-20 10:00 | 59592.316
2012-09-20 11:00 | 59360.2344
2012-09-20 12:00 | 59234.273
2012-09-20 13:00 | 59845.5828
2012-09-20 14:00 | 59891.4756
2012-09-20 15:00 | 60050.5301
2012-09-20 16:00 | 62699.4862
2012-09-20 17:00 | 76213.7103
2012-09-20 18:00 | 101227.2379
2012-09-20 19:00 | 113280.1256
2012-09-20 20:00 | 117855.6159
2012-09-20 21:00 | 117050.0884
2012-09-20 22:00 | 116246.414
2012-09-20 23:00 | 115535.7134
2012-09-21 | 115634.31
2012-09-21 01:00 | 116906.83
2012-09-21 02:00 | 116968.23
2012-09-21 03:00 | 116968.23
2012-09-21 04:00 | 116117.1006
2012-09-21 05:00 | 116194.6442
2012-09-21 06:00 | 116178.8777
2012-09-21 07:00 | 113067.2081
2012-09-21 08:00 | 98357.7569
2012-09-21 09:00 | 97540.3051
2012-09-21 10:00 | 93248.6538
2012-09-21 11:00 | 92614.8287
2012-09-21 12:00 | 91576.6729
2012-09-21 13:00 | 94292.053
2012-09-21 14:00 | 96059.6126
2012-09-21 15:00 | 96412.4504
2012-09-21 16:00 | 97370.819
2012-09-21 17:00 | 102080.1226
2012-09-21 18:00 | 110445.5802
2012-09-21 19:00 | 123478.5639
2012-09-21 20:00 | 120214.5555
2012-09-21 21:00 | 118921.3921
2012-09-21 22:00 | 118320.717
2012-09-21 23:00 | 116771.1661
2012-09-22 | 115227.8618
2012-09-22 01:00 | 110664.2209
2012-09-22 02:00 | 109815.2244
2012-09-22 03:00 | 109332.9216
2012-09-22 04:00 | 110160.3802
2012-09-22 05:00 | 109744.7153
2012-09-22 06:00 | 109177.8631
2012-09-22 07:00 | 97232.9275
2012-09-22 08:00 | 64459.3322
2012-09-22 09:00 | 63432.086
2012-09-22 10:00 | 60792.7916
2012-09-22 11:00 | 61551.1683
2012-09-22 12:00 | 62932.4237
2012-09-22 13:00 | 63542.8168
2012-09-22 14:00 | 63907.8584
2012-09-22 15:00 | 63689.1077
2012-09-22 16:00 | 64996.8177
2012-09-22 17:00 | 72676.9966
2012-09-22 18:00 | 81959.4062
2012-09-22 19:00 | 88734.4031
2012-09-22 20:00 | 86779.4471
2012-09-22 21:00 | 81115.9975
2012-09-22 22:00 | 78310.3418
2012-09-22 23:00 | 77164.8392
2012-09-23 | 76425.6684
2012-09-23 01:00 | 76959.0718
2012-09-23 02:00 | 76478.965
2012-09-23 03:00 | 76072.0775
2012-09-23 04:00 | 76183.5627
2012-09-23 05:00 | 75916.2392
2012-09-23 06:00 | 75833.2542
2012-09-23 07:00 | 71259.3993
2012-09-23 08:00 | 57202.7518
2012-09-23 09:00 | 55767.7936
2012-09-23 10:00 | 51197.8616
2012-09-23 11:00 | 51205.1116
2012-09-23 12:00 | 52304.024
2012-09-23 13:00 | 51738.8761
2012-09-23 14:00 | 51997.7474
2012-09-23 15:00 | 53191.7891
2012-09-23 16:00 | 56637.5469
2012-09-23 17:00 | 68764.3705
2012-09-23 18:00 | 95404.5032
2012-09-23 19:00 | 104385.4654
2012-09-23 20:00 | 103591.1438
2012-09-23 21:00 | 102148.6199
2012-09-23 22:00 | 99011.6028
2012-09-23 23:00 | 95401.5169
2012-09-24 | 92733.9622
2012-09-24 01:00 | 90984.6641
2012-09-24 02:00 | 88887.1498
2012-09-24 03:00 | 88456.6771
2012-09-24 04:00 | 88168.246
2012-09-24 05:00 | 88063.9412
2012-09-24 06:00 | 88073.4779
2012-09-24 07:00 | 60203.5238
2012-09-24 08:00 | 46018.5696
2012-09-24 09:00 | 42295.7524
2012-09-24 10:00 | 33004.2907
2012-09-24 11:00 | 32657.8525
2012-09-24 12:00 | 34392.2569
2012-09-24 13:00 | 34559.9892
2012-09-24 14:00 | 35234.0373
2012-09-24 15:00 | 36664.8091
2012-09-24 16:00 | 39829.0533
2012-09-24 17:00 | 47059.2203
2012-09-24 18:00 | 56772.5597
2012-09-24 19:00 | 60793.8757
2012-09-24 20:00 | 67143.0012
2012-09-24 21:00 | 67432.4925
2012-09-24 22:00 | 67429.0819
2012-09-24 23:00 | 64984.8988
2012-09-25 | 69046.3826
2012-09-25 01:00 | 73870.9478
2012-09-25 02:00 | 74369.0575
2012-09-25 03:00 | 76083.7954
2012-09-25 04:00 | 76960.5222
2012-09-25 05:00 | 78470.8408
2012-09-25 06:00 | 78470.8408
2012-09-25 07:00 | 78126.7408
2012-09-25 08:00 | 69044.8223
2012-09-25 09:00 | 68001.6173
2012-09-25 10:00 | 58735.6679
2012-09-25 11:00 | 57994.8658
2012-09-25 12:00 | 58446.7816
2012-09-25 13:00 | 59605.814
2012-09-25 14:00 | 60157.8503
2012-09-25 15:00 | 60471.631
2012-09-25 16:00 | 65549.7561
2012-09-25 17:00 | 76326.2367
2012-09-25 18:00 | 81606.932
2012-09-25 19:00 | 85280.1744
2012-09-25 20:00 | 92548.0114
2012-09-25 21:00 | 94232.745
2012-09-25 22:00 | 94337.1801
2012-09-25 23:00 | 94337.1801
2012-09-26 | 101246.1741
2012-09-26 01:00 | 109361.4839
2012-09-26 02:00 | 109373.0839
2012-09-26 03:00 | 110426.3512
2012-09-26 04:00 | 113102.7636
2012-09-26 05:00 | 113829.7684
2012-09-26 06:00 | 114233.0881
2012-09-26 07:00 | 114703.5337
2012-09-26 08:00 | 109351.8747
2012-09-26 09:00 | 106496.5118
2012-09-26 10:00 | 92890.3494
2012-09-26 11:00 | 89992.9771
2012-09-26 12:00 | 93925.3635
2012-09-26 13:00 | 97414.6012
2012-09-26 14:00 | 100312.6095
2012-09-26 15:00 | 104536.4326
2012-09-26 16:00 | 115546.3192
2012-09-26 17:00 | 131949.5704
2012-09-26 18:00 | 142534.9525
2012-09-26 19:00 | 148707.3535
2012-09-26 20:00 | 158659.9785
2012-09-26 21:00 | 158895.4478
2012-09-26 22:00 | 158831.2478
2012-09-26 23:00 | 158564.4432
2012-09-27 | 163548.5188
2012-09-27 01:00 | 167785.3083
2012-09-27 02:00 | 168126.2918
2012-09-27 03:00 | 169383.7757
2012-09-27 04:00 | 172210.0039
2012-09-27 05:00 | 176731.8931
2012-09-27 06:00 | 178328.1975
2012-09-27 07:00 | 178469.2415
2012-09-27 08:00 | 167851.4259
2012-09-27 09:00 | 163496.5285
2012-09-27 10:00 | 147756.0583
2012-09-27 11:00 | 145477.3743
2012-09-27 12:00 | 151747.3361
2012-09-27 13:00 | 156721.7161
2012-09-27 14:00 | 158074.4336
2012-09-27 15:00 | 161879.0258
2012-09-27 16:00 | 173366.6852
2012-09-27 17:00 | 200241.673
2012-09-27 18:00 | 206444.0289
2012-09-27 19:00 | 209410.1483
2012-09-27 20:00 | 218545.0628
2012-09-27 21:00 | 218483.4925
2012-09-27 22:00 | 218434.4925
2012-09-27 23:00 | 214795.1439
2012-09-28 | 211873.9631
2012-09-28 01:00 | 211626.8643
2012-09-28 02:00 | 211626.8643
2012-09-28 03:00 | 211344.8661
2012-09-28 04:00 | 211445.2302
2012-09-28 05:00 | 213142.0025
2012-09-28 06:00 | 213707.9102
2012-09-28 07:00 | 207792.684
2012-09-28 08:00 | 197984.9007
2012-09-28 09:00 | 197334.4213
2012-09-28 10:00 | 190097.5542
2012-09-28 11:00 | 189718.7098
2012-09-28 12:00 | 191795.9228
2012-09-28 13:00 | 194721.03
2012-09-28 14:00 | 195252.7726
2012-09-28 15:00 | 195426.738
2012-09-28 16:00 | 197628.8943
2012-09-28 17:00 | 213763.2618
2012-09-28 18:00 | 219815.0636
2012-09-28 19:00 | 220885.0817
2012-09-28 20:00 | 221908.1553
2012-09-28 21:00 | 221908.1553
2012-09-28 22:00 | 221139.0667
2012-09-28 23:00 | 220005.5838
2012-09-29 | 213118.1962
2012-09-29 01:00 | 209757.4129
2012-09-29 02:00 | 209020.7357
2012-09-29 03:00 | 208929.162
2012-09-29 04:00 | 208954.5881
2012-09-29 05:00 | 209832.7762
2012-09-29 06:00 | 210643.8817
2012-09-29 07:00 | 209884.0159
2012-09-29 08:00 | 189929.5111
2012-09-29 09:00 | 186219.6804
2012-09-29 10:00 | 176580.3728
2012-09-29 11:00 | 170794.0978
2012-09-29 12:00 | 173980.276
2012-09-29 13:00 | 172161.6946
2012-09-29 14:00 | 171691.0983
2012-09-29 15:00 | 172734.1376
2012-09-29 16:00 | 174034.8179
2012-09-29 17:00 | 178727.3697
2012-09-29 18:00 | 183741.8218
2012-09-29 19:00 | 185681.0714
2012-09-29 20:00 | 189779.7277
2012-09-29 21:00 | 188819.4523
2012-09-29 22:00 | 185183.0892
2012-09-29 23:00 | 184247.596
2012-09-30 | 179905.4157
2012-09-30 01:00 | 171529.1675
2012-09-30 02:00 | 169844.7501
2012-09-30 03:00 | 169396.9501
2012-09-30 04:00 | 169396.9501
2012-09-30 05:00 | 169435.9332
2012-09-30 06:00 | 169750.5332
2012-09-30 07:00 | 154160.0349
2012-09-30 08:00 | 136406.1197
2012-09-30 09:00 | 134645.4118
2012-09-30 10:00 | 122565.4724
2012-09-30 11:00 | 120868.9528
2012-09-30 12:00 | 122490.785
2012-09-30 13:00 | 123686.4817
2012-09-30 14:00 | 123038.6688
2012-09-30 15:00 | 123089.1131
2012-09-30 16:00 | 124071.8176
2012-09-30 17:00 | 129431.9531
2012-09-30 18:00 | 131831.7142
2012-09-30 19:00 | 140909.9367
2012-09-30 20:00 | 142892.8747
2012-09-30 21:00 | 141426.0276
2012-09-30 22:00 | 136480.8402
2012-09-30 23:00 | 131880.9659
2012-10-01 | 180414.4707
2012-10-01 01:00 | 166029.7005
2012-10-01 02:00 | 156649.0758
2012-10-01 03:00 | 150827.9282
2012-10-01 04:00 | 147002.4655
2012-10-01 05:00 | 143044.2605
2012-10-01 06:00 | 141121.3838
2012-10-01 07:00 | 127891.1286
2012-10-01 08:00 | 107634.091
2012-10-01 09:00 | 96807.0716
2012-10-01 10:00 | 87138.2648
2012-10-01 11:00 | 85519.2082
2012-10-01 12:00 | 85551.4172
2012-10-01 13:00 | 85699.88
2012-10-01 14:00 | 87915.2033
2012-10-01 15:00 | 89469.2638
2012-10-01 16:00 | 94871.2612
2012-10-01 17:00 | 101744.7153
2012-10-01 18:00 | 105906.1519
2012-10-01 19:00 | 112727.8018
2012-10-01 20:00 | 117069.4655
2012-10-01 21:00 | 118930.8254
2012-10-01 22:00 | 118930.8254
2012-10-01 23:00 | 118870.4254
2012-10-02 | 118249.1728
2012-10-02 01:00 | 118983.2707
2012-10-02 02:00 | 119020.9579
2012-10-02 03:00 | 117756.6953
2012-10-02 04:00 | 120540.73
2012-10-02 05:00 | 121760.3567
2012-10-02 06:00 | 123799.756
2012-10-02 07:00 | 125191.4888
2012-10-02 08:00 | 127679.0814
2012-10-02 09:00 | 123628.2339
2012-10-02 10:00 | 114567.2256
2012-10-02 11:00 | 114020.0095
2012-10-02 12:00 | 114954.493
2012-10-02 13:00 | 115482.67
2012-10-02 14:00 | 117318.7097
2012-10-02 15:00 | 118576.8129
2012-10-02 16:00 | 122662.387
2012-10-02 17:00 | 133209.2903
2012-10-02 18:00 | 142335.9248
2012-10-02 19:00 | 153448.1679
2012-10-02 20:00 | 158346.7626
2012-10-02 21:00 | 160832.6666
2012-10-02 22:00 | 157116.4935
2012-10-02 23:00 | 154370.2953
2012-10-03 | 151898.6957
2012-10-03 01:00 | 150655.3908
2012-10-03 02:00 | 150533.4172
2012-10-03 03:00 | 148860.0907
2012-10-03 04:00 | 149056.9212
2012-10-03 05:00 | 149918.6622
2012-10-03 06:00 | 150046.0267
2012-10-03 07:00 | 150209.7261
2012-10-03 08:00 | 126019.5209
2012-10-03 09:00 | 122032.1795
2012-10-03 10:00 | 110372.1239
2012-10-03 11:00 | 107994.9028
2012-10-03 12:00 | 109801.5426
2012-10-03 13:00 | 110029.5217
2012-10-03 14:00 | 110031.3114
2012-10-03 15:00 | 110097.7927
2012-10-03 16:00 | 111040.4452
2012-10-03 17:00 | 113773.8173
2012-10-03 18:00 | 120954.5477
2012-10-03 19:00 | 127625.1752
2012-10-03 20:00 | 132127.8473
2012-10-03 21:00 | 136660.6879
2012-10-03 22:00 | 135018.2257
2012-10-03 23:00 | 130281.4135
2012-10-04 | 126321.1923
2012-10-04 01:00 | 124294.3617
2012-10-04 02:00 | 122737.5989
2012-10-04 03:00 | 122141.77
2012-10-04 04:00 | 122087.8419
2012-10-04 05:00 | 122685.1831
2012-10-04 06:00 | 123644.4788
2012-10-04 07:00 | 122678.2133
2012-10-04 08:00 | 93223.8647
2012-10-04 09:00 | 87068.9424
2012-10-04 10:00 | 78551.6645
2012-10-04 11:00 | 79047.3768
2012-10-04 12:00 | 78707.093
2012-10-04 13:00 | 79015.4227
2012-10-04 14:00 | 79770.9975
2012-10-04 15:00 | 81619.5065
2012-10-04 16:00 | 84909.6192
2012-10-04 17:00 | 89568.8032
2012-10-04 18:00 | 101978.9379
2012-10-04 19:00 | 105394.465
2012-10-04 20:00 | 108317.31
2012-10-04 21:00 | 106937.8126
2012-10-04 22:00 | 101119.632
2012-10-04 23:00 | 98888.5929
2012-10-05 | 98189.9243
2012-10-05 01:00 | 99554.8124
2012-10-05 02:00 | 99823.9218
2012-10-05 03:00 | 101401.4468
2012-10-05 04:00 | 101482.3307
2012-10-05 05:00 | 101732.7132
2012-10-05 06:00 | 101783.0701
2012-10-05 07:00 | 97218.0267
2012-10-05 08:00 | 89689.6087
2012-10-05 09:00 | 88742.7625
2012-10-05 10:00 | 81065.1456
2012-10-05 11:00 | 83525.6093
2012-10-05 12:00 | 85840.5688
2012-10-05 13:00 | 87469.1653
2012-10-05 14:00 | 87888.0652
2012-10-05 15:00 | 91942.2705
2012-10-05 16:00 | 95782.131
2012-10-05 17:00 | 101385.7435
2012-10-05 18:00 | 107754.2305
2012-10-05 19:00 | 115071.5033
2012-10-05 20:00 | 113953.6743
2012-10-05 21:00 | 112594.733
2012-10-05 22:00 | 112594.733
2012-10-05 23:00 | 109986.933
2012-10-06 | 109439.2262
2012-10-06 01:00 | 111908.3901
2012-10-06 02:00 | 112026.356
2012-10-06 03:00 | 112314.1199
2012-10-06 04:00 | 112498.6202
2012-10-06 05:00 | 112539.8771
2012-10-06 06:00 | 112617.4202
2012-10-06 07:00 | 106002.6092
2012-10-06 08:00 | 95981.2519
2012-10-06 09:00 | 95487.9982
2012-10-06 10:00 | 86846.2672
2012-10-06 11:00 | 85264.2859
2012-10-06 12:00 | 87255.9402
2012-10-06 13:00 | 90747.8973
2012-10-06 14:00 | 91041.107
2012-10-06 15:00 | 91017.421
2012-10-06 16:00 | 98231.452
2012-10-06 17:00 | 115210.0742
2012-10-06 18:00 | 121847.3329
2012-10-06 19:00 | 124609.7187
2012-10-06 20:00 | 127365.6191
2012-10-06 21:00 | 128850.5805
2012-10-06 22:00 | 128703.0444
2012-10-06 23:00 | 127269.5434
2012-10-07 | 125860.529
2012-10-07 01:00 | 127857.5072
2012-10-07 02:00 | 124223.096
2012-10-07 03:00 | 123552.8767
2012-10-07 04:00 | 126394.985
2012-10-07 05:00 | 128756.0571
2012-10-07 06:00 | 132006.0538
2012-10-07 07:00 | 132447.7654
2012-10-07 08:00 | 130781.6547
2012-10-07 09:00 | 129534.2002
2012-10-07 10:00 | 118574.5716
2012-10-07 11:00 | 116391.9876
2012-10-07 12:00 | 115039.3473
2012-10-07 13:00 | 112099.6376
2012-10-07 14:00 | 113333.4573
2012-10-07 15:00 | 117818.1492
2012-10-07 16:00 | 119761.9269
2012-10-07 17:00 | 124548.4112
2012-10-07 18:00 | 131306.168
2012-10-07 19:00 | 136944.5751
2012-10-07 20:00 | 141561.5602
2012-10-07 21:00 | 141001.8696
2012-10-07 22:00 | 138733.9313
2012-10-07 23:00 | 136088.3479
2012-10-08 | 132517.7991
2012-10-08 01:00 | 130477.3979
2012-10-08 02:00 | 128365.7052
2012-10-08 03:00 | 125925.6242
2012-10-08 04:00 | 123831.0842
2012-10-08 05:00 | 123110.409
2012-10-08 06:00 | 122634.6419
2012-10-08 07:00 | 122473.1874
2012-10-08 08:00 | 107683.6518
2012-10-08 09:00 | 94148.1782
2012-10-08 10:00 | 81517.2566
2012-10-08 11:00 | 73399.0633
2012-10-08 12:00 | 73630.9473
2012-10-08 13:00 | 73359.5593
2012-10-08 14:00 | 74847.1262
2012-10-08 15:00 | 76955.3889
2012-10-08 16:00 | 79227.915
2012-10-08 17:00 | 82834.9287
2012-10-08 18:00 | 91977.8537
2012-10-08 19:00 | 101408.0462
2012-10-08 20:00 | 106487.9928
2012-10-08 21:00 | 107042.5699
2012-10-08 22:00 | 105294.5174
2012-10-08 23:00 | 104939.7323
2012-10-09 | 101071.1109
2012-10-09 01:00 | 100242.4832
2012-10-09 02:00 | 99718.616
2012-10-09 03:00 | 99338.217
2012-10-09 04:00 | 99439.6414
2012-10-09 05:00 | 99439.6414
2012-10-09 06:00 | 100026.5807
2012-10-09 07:00 | 92316.7144
2012-10-09 08:00 | 71764.1584
2012-10-09 09:00 | 70794.5786
2012-10-09 10:00 | 65637.575
2012-10-09 11:00 | 63796.9386
2012-10-09 12:00 | 64056.6002
2012-10-09 13:00 | 64030.9667
2012-10-09 14:00 | 63975.046
2012-10-09 15:00 | 64099.4649
2012-10-09 16:00 | 65038.6279
2012-10-09 17:00 | 69389.2903
2012-10-09 18:00 | 84047.9643
2012-10-09 19:00 | 94603.6801
2012-10-09 20:00 | 96747.3588
2012-10-09 21:00 | 94524.3702
2012-10-09 22:00 | 90635.3644
2012-10-09 23:00 | 87524.5926
2012-10-10 | 84250.3653
2012-10-10 01:00 | 84010.3835
2012-10-10 02:00 | 83988.3506
2012-10-10 03:00 | 84936.4086
2012-10-10 04:00 | 85289.8143
2012-10-10 05:00 | 85442.6221
2012-10-10 06:00 | 85791.2187
2012-10-10 07:00 | 82212.5672
2012-10-10 08:00 | 47626.6631
2012-10-10 09:00 | 42096.5575
2012-10-10 10:00 | 33697.1738
2012-10-10 11:00 | 33729.7445
2012-10-10 12:00 | 33729.7445
2012-10-10 13:00 | 33586.6932
2012-10-10 14:00 | 33811.4053
2012-10-10 15:00 | 34015.1404
2012-10-10 16:00 | 35652.18
2012-10-10 17:00 | 44710.7222
2012-10-10 18:00 | 62890.0739
2012-10-10 19:00 | 73678.6
2012-10-10 20:00 | 73714.3319
2012-10-10 21:00 | 73046.5227
2012-10-10 22:00 | 73011.4483
2012-10-10 23:00 | 72000.4725
2012-10-11 | 69873.7042
2012-10-11 01:00 | 68970.3052
2012-10-11 02:00 | 69062.3052
2012-10-11 03:00 | 69062.3052
2012-10-11 04:00 | 69062.3052
2012-10-11 05:00 | 69062.3052
2012-10-11 06:00 | 69062.3052
2012-10-11 07:00 | 64224.6448
2012-10-11 08:00 | 41357.2672
2012-10-11 09:00 | 37971.2506
2012-10-11 10:00 | 37514.4744
2012-10-11 11:00 | 37811.671
2012-10-11 12:00 | 37950.154
2012-10-11 13:00 | 38393.0457
2012-10-11 14:00 | 38803.5038
2012-10-11 15:00 | 39049.0823
2012-10-11 16:00 | 40813.0318
2012-10-11 17:00 | 55136.4417
2012-10-11 18:00 | 74045.4159
2012-10-11 19:00 | 77919.1487
2012-10-11 20:00 | 75128.0629
2012-10-11 21:00 | 72820.9914
2012-10-11 22:00 | 72725.447
2012-10-11 23:00 | 72045.098
2012-10-12 | 64000.2253
2012-10-12 01:00 | 64018.2819
2012-10-12 02:00 | 63721.1024
2012-10-12 03:00 | 63859.8886
2012-10-12 04:00 | 64018.2819
2012-10-12 05:00 | 63810.3449
2012-10-12 06:00 | 64333.6932
2012-10-12 07:00 | 61959.791
2012-10-12 08:00 | 37540.396
2012-10-12 09:00 | 37399.5895
2012-10-12 10:00 | 34045.4889
2012-10-12 11:00 | 33215.5405
2012-10-12 12:00 | 33043.1151
2012-10-12 13:00 | 32944.0067
2012-10-12 14:00 | 33155.5075
2012-10-12 15:00 | 33543.9689
2012-10-12 16:00 | 37526.2651
2012-10-12 17:00 | 54221.6217
2012-10-12 18:00 | 66152.4818
2012-10-12 19:00 | 68584.9421
2012-10-12 20:00 | 65969.0784
2012-10-12 21:00 | 64563.1626
2012-10-12 22:00 | 63872.6815
2012-10-12 23:00 | 62018.0238
2012-10-13 | 54479.7662
2012-10-13 01:00 | 53878.1111
2012-10-13 02:00 | 53896.1645
2012-10-13 03:00 | 53973.2772
2012-10-13 04:00 | 54502.0934
2012-10-13 05:00 | 54848.4876
2012-10-13 06:00 | 55255.1934
2012-10-13 07:00 | 49175.9
2012-10-13 08:00 | 27604.4013
2012-10-13 09:00 | 27482.5749
2012-10-13 10:00 | 21088.4359
2012-10-13 11:00 | 20883.3133
2012-10-13 12:00 | 20836.4282
2012-10-13 13:00 | 21127.808
2012-10-13 14:00 | 21251.0599
2012-10-13 15:00 | 22031.7642
2012-10-13 16:00 | 22549.9233
2012-10-13 17:00 | 26113.949
2012-10-13 18:00 | 31867.8668
2012-10-13 19:00 | 34539.3615
2012-10-13 20:00 | 36692.5787
2012-10-13 21:00 | 35965.7754
2012-10-13 22:00 | 33761.6
2012-10-13 23:00 | 33492.8625
2012-10-14 | 30845.836
2012-10-14 01:00 | 31616.0655
2012-10-14 02:00 | 31616.0655
2012-10-14 03:00 | 31616.0655
2012-10-14 04:00 | 31624.4016
2012-10-14 05:00 | 32624.1851
2012-10-14 06:00 | 34719.7241
2012-10-14 07:00 | 34659.2544
2012-10-14 08:00 | 30572.0841
2012-10-14 09:00 | 29048.6309
2012-10-14 10:00 | 23117.6022
2012-10-14 11:00 | 22677.6956
2012-10-14 12:00 | 24778.7202
2012-10-14 13:00 | 24695.1344
2012-10-14 14:00 | 24776.8309
2012-10-14 15:00 | 24778.7202
2012-10-14 16:00 | 25126.2217
2012-10-14 17:00 | 30241.2271
2012-10-14 18:00 | 38124.93
2012-10-14 19:00 | 40153.4178
2012-10-14 20:00 | 44512.9977
2012-10-14 21:00 | 44676.1775
2012-10-14 22:00 | 44538.7177
2012-10-14 23:00 | 44538.7177
2012-10-15 | 46799.9262
2012-10-15 01:00 | 49138.6027
2012-10-15 02:00 | 48994.3335
2012-10-15 03:00 | 49023.3024
2012-10-15 04:00 | 48312.5908
2012-10-15 05:00 | 47244.7024
2012-10-15 06:00 | 47003.6988
2012-10-15 07:00 | 46684.6318
2012-10-15 08:00 | 33179.035
2012-10-15 09:00 | 32851.1473
2012-10-15 10:00 | 28151.4272
2012-10-15 11:00 | 28056.8259
2012-10-15 12:00 | 27809.2783
2012-10-15 13:00 | 27811.1677
2012-10-15 14:00 | 27811.1677
2012-10-15 15:00 | 27811.1677
2012-10-15 16:00 | 30188.6938
2012-10-15 17:00 | 40338.7523
2012-10-15 18:00 | 54069.2216
2012-10-15 19:00 | 58246.9123
2012-10-15 20:00 | 62128.0284
2012-10-15 21:00 | 61218.2941
2012-10-15 22:00 | 59932.6827
2012-10-15 23:00 | 55490.253
2012-10-16 | 56733.0795
2012-10-16 01:00 | 58039.3664
2012-10-16 02:00 | 58235.7073
2012-10-16 03:00 | 56504.9574
2012-10-16 04:00 | 55558.8467
2012-10-16 05:00 | 55250.8263
2012-10-16 06:00 | 54641.8728
2012-10-16 07:00 | 50891.304
2012-10-16 08:00 | 30597.9816
2012-10-16 09:00 | 30011.2975
2012-10-16 10:00 | 24157.607
2012-10-16 11:00 | 21507.9206
2012-10-16 12:00 | 19241.767
2012-10-16 13:00 | 20908.8512
2012-10-16 14:00 | 23305.5764
2012-10-16 15:00 | 24299.0678
2012-10-16 16:00 | 30800.4447
2012-10-16 17:00 | 53348.435
2012-10-16 18:00 | 69702.093
2012-10-16 19:00 | 71458.2806
2012-10-16 20:00 | 75912.8961
2012-10-16 21:00 | 76290.1679
2012-10-16 22:00 | 75867.9014
2012-10-16 23:00 | 74326.6196
2012-10-17 | 71777.745
2012-10-17 01:00 | 72082.8833
2012-10-17 02:00 | 72036.684
2012-10-17 03:00 | 72042.4441
2012-10-17 04:00 | 71719.051
2012-10-17 05:00 | 72277.1334
2012-10-17 06:00 | 72789.9564
2012-10-17 07:00 | 72789.9564
2012-10-17 08:00 | 47929.9356
2012-10-17 09:00 | 47514.525
2012-10-17 10:00 | 40190.161
2012-10-17 11:00 | 40130.4193
2012-10-17 12:00 | 40081.4293
2012-10-17 13:00 | 39573.2211
2012-10-17 14:00 | 38895.5024
2012-10-17 15:00 | 40268.8418
2012-10-17 16:00 | 43884.216
2012-10-17 17:00 | 50109.468
2012-10-17 18:00 | 57242.724
2012-10-17 19:00 | 59376.6672
2012-10-17 20:00 | 63562.5041
2012-10-17 21:00 | 63859.7847
2012-10-17 22:00 | 62963.9723
2012-10-17 23:00 | 59254.9397
2012-10-18 | 61157.6459
2012-10-18 01:00 | 62660.6564
2012-10-18 02:00 | 62435.5859
2012-10-18 03:00 | 61791.8034
2012-10-18 04:00 | 62130.3038
2012-10-18 05:00 | 62518.7396
2012-10-18 06:00 | 62300.7351
2012-10-18 07:00 | 53064.2297
2012-10-18 08:00 | 34127.6169
2012-10-18 09:00 | 34075.9402
2012-10-18 10:00 | 28497.558
2012-10-18 11:00 | 28215.1531
2012-10-18 12:00 | 28385.6588
2012-10-18 13:00 | 29018.7882
2012-10-18 14:00 | 29229.136
2012-10-18 15:00 | 32204.0183
2012-10-18 16:00 | 43624.671
2012-10-18 17:00 | 54269.1324
2012-10-18 18:00 | 67006.8013
2012-10-18 19:00 | 73959.2317
2012-10-18 20:00 | 74704.5639
2012-10-18 21:00 | 77274.6241
2012-10-18 22:00 | 76367.245
2012-10-18 23:00 | 75730.4021
2012-10-19 | 74608.8349
2012-10-19 01:00 | 76543.7313
2012-10-19 02:00 | 76254.8068
2012-10-19 03:00 | 75432.7632
2012-10-19 04:00 | 75420.3213
2012-10-19 05:00 | 75837.8509
2012-10-19 06:00 | 77205.8088
2012-10-19 07:00 | 76521.2499
2012-10-19 08:00 | 58252.5412
2012-10-19 09:00 | 54213.9181
2012-10-19 10:00 | 48475.1692
2012-10-19 11:00 | 48545.7875
2012-10-19 12:00 | 48254.6755
2012-10-19 13:00 | 48254.6755
2012-10-19 14:00 | 48370.7484
2012-10-19 15:00 | 48787.1511
2012-10-19 16:00 | 53223.3826
2012-10-19 17:00 | 65103.7882
2012-10-19 18:00 | 77504.1305
2012-10-19 19:00 | 81493.7657
2012-10-19 20:00 | 81747.2724
2012-10-19 21:00 | 81453.5163
2012-10-19 22:00 | 81437.5957
2012-10-19 23:00 | 81370.5163
2012-10-20 | 78785.7995
2012-10-20 01:00 | 78387.1678
2012-10-20 02:00 | 78081.5246
2012-10-20 03:00 | 77871.3258
2012-10-20 04:00 | 77869.3258
2012-10-20 05:00 | 78018.273
2012-10-20 06:00 | 77975.7368
2012-10-20 07:00 | 73937.2452
2012-10-20 08:00 | 50606.6799
2012-10-20 09:00 | 48451.406
2012-10-20 10:00 | 45433.7143
2012-10-20 11:00 | 44988.7833
2012-10-20 12:00 | 44588.1222
2012-10-20 13:00 | 45072.3631
2012-10-20 14:00 | 45134.3501
2012-10-20 15:00 | 44607.1331
2012-10-20 16:00 | 46500.4051
2012-10-20 17:00 | 51684.0372
2012-10-20 18:00 | 61142.4128
2012-10-20 19:00 | 63365.3586
2012-10-20 20:00 | 64325.1561
2012-10-20 21:00 | 64203.821
2012-10-20 22:00 | 62352.864
2012-10-20 23:00 | 59296.4685
2012-10-21 | 58503.7751
2012-10-21 01:00 | 57961.4809
2012-10-21 02:00 | 56761.4809
2012-10-21 03:00 | 56628.4809
2012-10-21 04:00 | 57245.5097
2012-10-21 05:00 | 57177.345
2012-10-21 06:00 | 56900.4097
2012-10-21 07:00 | 49035.1276
2012-10-21 08:00 | 20876.027
2012-10-21 09:00 | 20876.027
2012-10-21 10:00 | 19716.314
2012-10-21 11:00 | 17982.0675
2012-10-21 12:00 | 17982.0675
2012-10-21 13:00 | 17982.0675
2012-10-21 14:00 | 17982.0675
2012-10-21 15:00 | 18119.035
2012-10-21 16:00 | 19186.6266
2012-10-21 17:00 | 28939.6406
2012-10-21 18:00 | 39616.3483
2012-10-21 19:00 | 40381.9019
2012-10-21 20:00 | 40959.2093
2012-10-21 21:00 | 40959.2093
2012-10-21 22:00 | 39880.1093
2012-10-21 23:00 | 39827.1012
2012-10-22 | 43373.4867
2012-10-22 01:00 | 45388.203
2012-10-22 02:00 | 45386.3137
2012-10-22 03:00 | 45386.3137
2012-10-22 04:00 | 45627.542
2012-10-22 05:00 | 46248.3764
2012-10-22 06:00 | 46667.5528
2012-10-22 07:00 | 46656.0528
2012-10-22 08:00 | 29080.3052
2012-10-22 09:00 | 29119.6983
2012-10-22 10:00 | 28422.7504
2012-10-22 11:00 | 28735.1419
2012-10-22 12:00 | 28703.9741
2012-10-22 13:00 | 28582.7677
2012-10-22 14:00 | 28672.6176
2012-10-22 15:00 | 30939.5358
2012-10-22 16:00 | 39173.6024
2012-10-22 17:00 | 51683.9986
2012-10-22 18:00 | 67452.7382
2012-10-22 19:00 | 69368.5614
2012-10-22 20:00 | 69191.4699
2012-10-22 21:00 | 69290.8788
2012-10-22 22:00 | 69265.861
2012-10-22 23:00 | 69157.893
2012-10-23 | 72524.3966
2012-10-23 01:00 | 75371.1712
2012-10-23 02:00 | 75371.1712
2012-10-23 03:00 | 75373.4291
2012-10-23 04:00 | 76174.0296
2012-10-23 05:00 | 77209.2854
2012-10-23 06:00 | 80065.5226
2012-10-23 07:00 | 81394.0635
2012-10-23 08:00 | 67905.9459
2012-10-23 09:00 | 69359.2125
2012-10-23 10:00 | 68547.5705
2012-10-23 11:00 | 65028.9332
2012-10-23 12:00 | 65696.9881
2012-10-23 13:00 | 66136.045
2012-10-23 14:00 | 65497.1839
2012-10-23 15:00 | 67215.2094
2012-10-23 16:00 | 67673.201
2012-10-23 17:00 | 72589.5936
2012-10-23 18:00 | 84105.0189
2012-10-23 19:00 | 94799.8487
2012-10-23 20:00 | 98313.5868
2012-10-23 21:00 | 98386.8309
2012-10-23 22:00 | 96431.7135
2012-10-23 23:00 | 95137.4181
2012-10-24 | 94430.8431
2012-10-24 01:00 | 95076.0024
2012-10-24 02:00 | 94228.0667
2012-10-24 03:00 | 94174.7177
2012-10-24 04:00 | 95029.2806
2012-10-24 05:00 | 95917.5949
2012-10-24 06:00 | 97228.786
2012-10-24 07:00 | 97698.8721
2012-10-24 08:00 | 78829.941
2012-10-24 09:00 | 80060.3205
2012-10-24 10:00 | 70259.3688
2012-10-24 11:00 | 69205.72
2012-10-24 12:00 | 69101.4057
2012-10-24 13:00 | 69650.5991
2012-10-24 14:00 | 69547.9885
2012-10-24 15:00 | 71231.529
2012-10-24 16:00 | 73601.9784
2012-10-24 17:00 | 83246.3113
2012-10-24 18:00 | 96226.3096
2012-10-24 19:00 | 101895.0416
2012-10-24 20:00 | 103983.2856
2012-10-24 21:00 | 103372.6433
2012-10-24 22:00 | 101571.9771
2012-10-24 23:00 | 98659.6996
2012-10-25 | 96853.3452
2012-10-25 01:00 | 97819.4054
2012-10-25 02:00 | 97819.4054
2012-10-25 03:00 | 97832.0907
2012-10-25 04:00 | 97819.4054
2012-10-25 05:00 | 97932.9952
2012-10-25 06:00 | 97819.4054
2012-10-25 07:00 | 97932.9952
2012-10-25 08:00 | 74679.9018
2012-10-25 09:00 | 75053.5273
2012-10-25 10:00 | 63313.3522
2012-10-25 11:00 | 60667.1834
2012-10-25 12:00 | 61559.2839
2012-10-25 13:00 | 61376.4152
2012-10-25 14:00 | 61192.4382
2012-10-25 15:00 | 63271.7543
2012-10-25 16:00 | 64118.8568
2012-10-25 17:00 | 73979.5479
2012-10-25 18:00 | 84844.8631
2012-10-25 19:00 | 91421.0943
2012-10-25 20:00 | 97544.6951
2012-10-25 21:00 | 100457.7038
2012-10-25 22:00 | 97991.9872
2012-10-25 23:00 | 96969.6184
2012-10-26 | 94808.3894
2012-10-26 01:00 | 95574.1052
2012-10-26 02:00 | 95574.1052
2012-10-26 03:00 | 96175.7054
2012-10-26 04:00 | 98445.8563
2012-10-26 05:00 | 100143.4787
2012-10-26 06:00 | 101643.5583
2012-10-26 07:00 | 101691.6853
2012-10-26 08:00 | 97607.7962
2012-10-26 09:00 | 98734.4598
2012-10-26 10:00 | 87499.4533
2012-10-26 11:00 | 85022.8648
2012-10-26 12:00 | 86266.8961
2012-10-26 13:00 | 88017.7309
2012-10-26 14:00 | 89824.4645
2012-10-26 15:00 | 94541.4856
2012-10-26 16:00 | 98273.4692
2012-10-26 17:00 | 100226.4754
2012-10-26 18:00 | 102473.5167
2012-10-26 19:00 | 109136.1456
2012-10-26 20:00 | 112758.4084
2012-10-26 21:00 | 114409.5451
2012-10-26 22:00 | 114409.5451
2012-10-26 23:00 | 113195.1326
2012-10-27 | 111053.8592
2012-10-27 01:00 | 110988.087
2012-10-27 02:00 | 110731.663
2012-10-27 03:00 | 108326.1065
2012-10-27 04:00 | 108351.8174
2012-10-27 05:00 | 108351.8174
2012-10-27 06:00 | 108876.3935
2012-10-27 07:00 | 108876.3935
2012-10-27 08:00 | 104402.2662
2012-10-27 09:00 | 102846.3433
2012-10-27 10:00 | 96861.5546
2012-10-27 11:00 | 94292.9383
2012-10-27 12:00 | 93661.9114
2012-10-27 13:00 | 94291.1053
2012-10-27 14:00 | 94347.1231
2012-10-27 15:00 | 94397.4041
2012-10-27 16:00 | 94397.4041
2012-10-27 17:00 | 97798.3316
2012-10-27 18:00 | 105002.4582
2012-10-27 19:00 | 109673.5698
2012-10-27 20:00 | 112190.3815
2012-10-27 21:00 | 109060.6165
2012-10-27 22:00 | 105722.1443
2012-10-27 23:00 | 101190.8377
2012-10-28 | 86720.265
2012-10-28 01:00 | 83706.994
2012-10-28 02:00 | 82822.2301
2012-10-28 03:00 | 83037.3878
2012-10-28 04:00 | 82639.8306
2012-10-28 05:00 | 83026.5058
2012-10-28 06:00 | 83026.5058
2012-10-28 07:00 | 81588.847
2012-10-28 08:00 | 49430.4775
2012-10-28 09:00 | 38840.1374
2012-10-28 10:00 | 32263.3119
2012-10-28 11:00 | 32132.9485
2012-10-28 12:00 | 31969.8225
2012-10-28 13:00 | 32036.2705
2012-10-28 14:00 | 31988.1618
2012-10-28 15:00 | 32963.5138
2012-10-28 16:00 | 32915.4052
2012-10-28 17:00 | 32915.4052
2012-10-28 18:00 | 38928.8246
2012-10-28 19:00 | 39951.1275
2012-10-28 20:00 | 43107.6147
2012-10-28 21:00 | 40285.6485
2012-10-28 22:00 | 37269.27
2012-10-28 23:00 | 35899.7832
2012-10-29 | 37803.5512
2012-10-29 01:00 | 40694.4705
2012-10-29 02:00 | 40606.9164
2012-10-29 03:00 | 40879.8737
2012-10-29 04:00 | 41421.6793
2012-10-29 05:00 | 41666.0183
2012-10-29 06:00 | 41988.6012
2012-10-29 07:00 | 40612.1624
2012-10-29 08:00 | 32476.2528
2012-10-29 09:00 | 29424.2937
2012-10-29 10:00 | 22701.9555
2012-10-29 11:00 | 22475.6975
2012-10-29 12:00 | 22475.6975
2012-10-29 13:00 | 22837.2035
2012-10-29 14:00 | 23872.7943
2012-10-29 15:00 | 25039.9198
2012-10-29 16:00 | 28011.8893
2012-10-29 17:00 | 31833.0532
2012-10-29 18:00 | 40036.8219
2012-10-29 19:00 | 42822.155
2012-10-29 20:00 | 45011.7563
2012-10-29 21:00 | 43839.9209
2012-10-29 22:00 | 41918.4591
2012-10-29 23:00 | 41408.516
2012-10-30 | 49155.7608
2012-10-30 01:00 | 54440.0123
2012-10-30 02:00 | 54440.0123
2012-10-30 03:00 | 54442.2002
2012-10-30 04:00 | 54770.6811
2012-10-30 05:00 | 55499.9189
2012-10-30 06:00 | 55889.8499
2012-10-30 07:00 | 55850.9496
2012-10-30 08:00 | 51117.0708
2012-10-30 09:00 | 47152.0204
2012-10-30 10:00 | 43997.4279
2012-10-30 11:00 | 42422.0536
2012-10-30 12:00 | 42015.7019
2012-10-30 13:00 | 41989.2037
2012-10-30 14:00 | 41611.3714
2012-10-30 15:00 | 41928.5452
2012-10-30 16:00 | 43775.1349
2012-10-30 17:00 | 51522.1438
2012-10-30 18:00 | 60911.163
2012-10-30 19:00 | 71146.7786
2012-10-30 20:00 | 70199.7202
2012-10-30 21:00 | 70199.7202
2012-10-30 22:00 | 70199.7202
2012-10-30 23:00 | 70199.7202
2012-10-31 | 74133.5277
2012-10-31 01:00 | 78682.6
2012-10-31 02:00 | 78682.6
2012-10-31 03:00 | 79651.8756
2012-10-31 04:00 | 81466.2038
2012-10-31 05:00 | 82221.5918
2012-10-31 06:00 | 84498.1798
2012-10-31 07:00 | 86841.2086
2012-10-31 08:00 | 83128.1522
2012-10-31 09:00 | 71815.2598
2012-10-31 10:00 | 70990.0095
2012-10-31 11:00 | 69605.5178
2012-10-31 12:00 | 68994.8388
2012-10-31 13:00 | 68728.2867
2012-10-31 14:00 | 68750.1049
2012-10-31 15:00 | 69005.7355
2012-10-31 16:00 | 71281.5515
2012-10-31 17:00 | 83505.1662
2012-10-31 18:00 | 95419.7492
2012-10-31 19:00 | 97397.3272
2012-10-31 20:00 | 96929
2012-10-31 21:00 | 96101.5
2012-10-31 22:00 | 93336.6589
2012-10-31 23:00 | 91558.3976
2012-11-01 | 156060.5756
2012-11-01 01:00 | 146781.9536
2012-11-01 02:00 | 140157.9674
2012-11-01 03:00 | 138774.4127
2012-11-01 04:00 | 138753.8839
2012-11-01 05:00 | 138471.1839
2012-11-01 06:00 | 138788.452
2012-11-01 07:00 | 137088.3206
2012-11-01 08:00 | 75792.0974
2012-11-01 09:00 | 57016.0049
2012-11-01 10:00 | 52637.368
2012-11-01 11:00 | 48317.3127
2012-11-01 12:00 | 48226.7835
2012-11-01 13:00 | 48064.0572
2012-11-01 14:00 | 48199.5643
2012-11-01 15:00 | 48053.517
2012-11-01 16:00 | 48528.7051
2012-11-01 17:00 | 54460.0957
2012-11-01 18:00 | 63305.3039
2012-11-01 19:00 | 66956.3434
2012-11-01 20:00 | 63024.5434
2012-11-01 21:00 | 62591.654
2012-11-01 22:00 | 62224.554
2012-11-01 23:00 | 61800.5839
2012-11-02 | 65132.578
2012-11-02 01:00 | 69938.2997
2012-11-02 02:00 | 70030.6692
2012-11-02 03:00 | 70341.2883
2012-11-02 04:00 | 71481.1046
2012-11-02 05:00 | 72193.1735
2012-11-02 06:00 | 72631.2104
2012-11-02 07:00 | 73312.7277
2012-11-02 08:00 | 66241.714
2012-11-02 09:00 | 52079.7177
2012-11-02 10:00 | 50718.9223
2012-11-02 11:00 | 49559.4274
2012-11-02 12:00 | 49626.2635
2012-11-02 13:00 | 48302.185
2012-11-02 14:00 | 48123.6726
2012-11-02 15:00 | 49442.7699
2012-11-02 16:00 | 56608.5198
2012-11-02 17:00 | 77333.2164
2012-11-02 18:00 | 91217.1121
2012-11-02 19:00 | 98717.5642
2012-11-02 20:00 | 98950.5404
2012-11-02 21:00 | 96850.7589
2012-11-02 22:00 | 95418.8384
2012-11-02 23:00 | 95076.8384
2012-11-03 | 95582.6872
2012-11-03 01:00 | 97833.1502
2012-11-03 02:00 | 97881.1358
2012-11-03 03:00 | 99341.9285
2012-11-03 04:00 | 102163.7524
2012-11-03 05:00 | 104114.9059
2012-11-03 06:00 | 107339.6573
2012-11-03 07:00 | 107965.0277
2012-11-03 08:00 | 90250.1867
2012-11-03 09:00 | 77264.6655
2012-11-03 10:00 | 72110.645
2012-11-03 11:00 | 69762.976
2012-11-03 12:00 | 70423.1847
2012-11-03 13:00 | 74697.7233
2012-11-03 14:00 | 81651.9805
2012-11-03 15:00 | 85773.0542
2012-11-03 16:00 | 94598.2217
2012-11-03 17:00 | 114422.4533
2012-11-03 18:00 | 129629.5657
2012-11-03 19:00 | 135498.5534
2012-11-03 20:00 | 136625.4099
2012-11-03 21:00 | 136625.4099
2012-11-03 22:00 | 136625.4099
2012-11-03 23:00 | 136095.3903
2012-11-04 | 132065.0519
2012-11-04 01:00 | 132006.6988
2012-11-04 02:00 | 131405.4741
2012-11-04 03:00 | 132442.339
2012-11-04 04:00 | 134116.5434
2012-11-04 05:00 | 134969.4581
2012-11-04 06:00 | 134969.4581
2012-11-04 07:00 | 134980.4071
2012-11-04 08:00 | 126106.7374
2012-11-04 09:00 | 114003.6226
2012-11-04 10:00 | 106297.1437
2012-11-04 11:00 | 102412.3111
2012-11-04 12:00 | 99104.8036
2012-11-04 13:00 | 100306.8977
2012-11-04 14:00 | 101916.8255
2012-11-04 15:00 | 105231.3766
2012-11-04 16:00 | 107601.1299
2012-11-04 17:00 | 119898.9201
2012-11-04 18:00 | 126061.9303
2012-11-04 19:00 | 130306.7712
2012-11-04 20:00 | 132006.485
2012-11-04 21:00 | 132317.3709
2012-11-04 22:00 | 132236.2996
2012-11-04 23:00 | 131928.3996
2012-11-05 | 130321.5547
2012-11-05 01:00 | 130666.0102
2012-11-05 02:00 | 130583.0642
2012-11-05 03:00 | 127214.5672
2012-11-05 04:00 | 124807.4701
2012-11-05 05:00 | 124361.5643
2012-11-05 06:00 | 124958.6329
2012-11-05 07:00 | 126046.783
2012-11-05 08:00 | 99229.9709
2012-11-05 09:00 | 89157.5532
2012-11-05 10:00 | 80069.7547
2012-11-05 11:00 | 75475.3704
2012-11-05 12:00 | 71851.6116
2012-11-05 13:00 | 72214.1901
2012-11-05 14:00 | 75187.8533
2012-11-05 15:00 | 82585.2453
2012-11-05 16:00 | 96331.9501
2012-11-05 17:00 | 118010.0922
2012-11-05 18:00 | 128650.8979
2012-11-05 19:00 | 133477.297
2012-11-05 20:00 | 136404.8452
2012-11-05 21:00 | 136218.2796
2012-11-05 22:00 | 134972.6433
2012-11-05 23:00 | 134314.0541
2012-11-06 | 138011.0515
2012-11-06 01:00 | 140333.622
2012-11-06 02:00 | 139644.7937
2012-11-06 03:00 | 138838.3886
2012-11-06 04:00 | 138446.6075
2012-11-06 05:00 | 138882.3464
2012-11-06 06:00 | 139078.0823
2012-11-06 07:00 | 139078.0823
2012-11-06 08:00 | 134704.1243
2012-11-06 09:00 | 125618.9462
2012-11-06 10:00 | 122418.3817
2012-11-06 11:00 | 121595.6276
2012-11-06 12:00 | 121080.4706
2012-11-06 13:00 | 120514.9967
2012-11-06 14:00 | 122790.6538
2012-11-06 15:00 | 125885.1785
2012-11-06 16:00 | 133732.3186
2012-11-06 17:00 | 148693.1195
2012-11-06 18:00 | 158459.5135
2012-11-06 19:00 | 166749.5349
2012-11-06 20:00 | 166155.0749
2012-11-06 21:00 | 163444.0691
2012-11-06 22:00 | 157847.9809
2012-11-06 23:00 | 151225.2433
2012-11-07 | 147020.3907
2012-11-07 01:00 | 145563.2576
2012-11-07 02:00 | 144284.0003
2012-11-07 03:00 | 144140.3301
2012-11-07 04:00 | 144207.4467
2012-11-07 05:00 | 144391.0056
2012-11-07 06:00 | 144889.9906
2012-11-07 07:00 | 145715.0544
2012-11-07 08:00 | 127687.7161
2012-11-07 09:00 | 102722.5471
2012-11-07 10:00 | 96747.4627
2012-11-07 11:00 | 92330.8203
2012-11-07 12:00 | 93490.1503
2012-11-07 13:00 | 95524.5454
2012-11-07 14:00 | 97147.7772
2012-11-07 15:00 | 97603.87
2012-11-07 16:00 | 98629.9173
2012-11-07 17:00 | 109089.1364
2012-11-07 18:00 | 121631.0115
2012-11-07 19:00 | 134272.3553
2012-11-07 20:00 | 135560.1377
2012-11-07 21:00 | 130772.8479
2012-11-07 22:00 | 125845.1208
2012-11-07 23:00 | 121323.8098
2012-11-08 | 119437.8191
2012-11-08 01:00 | 117964.2612
2012-11-08 02:00 | 117749.5265
2012-11-08 03:00 | 116813.528
2012-11-08 04:00 | 117731.6869
2012-11-08 05:00 | 118082.2318
2012-11-08 06:00 | 118668.7318
2012-11-08 07:00 | 118676.5656
2012-11-08 08:00 | 65503.33
2012-11-08 09:00 | 52524.4343
2012-11-08 10:00 | 49358.7281
2012-11-08 11:00 | 46679.0476
2012-11-08 12:00 | 45244.465
2012-11-08 13:00 | 44751.2225
2012-11-08 14:00 | 44597.2404
2012-11-08 15:00 | 45070.7003
2012-11-08 16:00 | 53155.7755
2012-11-08 17:00 | 69138.0538
2012-11-08 18:00 | 88727.5972
2012-11-08 19:00 | 97803.6089
2012-11-08 20:00 | 97949.3089
2012-11-08 21:00 | 97650.7084
2012-11-08 22:00 | 96844.8563
2012-11-08 23:00 | 96533.8563
2012-11-09 | 96908.244
2012-11-09 01:00 | 97760.5848
2012-11-09 02:00 | 97760.5848
2012-11-09 03:00 | 98234.1774
2012-11-09 04:00 | 98483.9294
2012-11-09 05:00 | 98487.8457
2012-11-09 06:00 | 98421.4237
2012-11-09 07:00 | 98999.9457
2012-11-09 08:00 | 47327.3847
2012-11-09 09:00 | 47268.6971
2012-11-09 10:00 | 48770.6595
2012-11-09 11:00 | 48962.9115
2012-11-09 12:00 | 49276.7962
2012-11-09 13:00 | 49738.453
2012-11-09 14:00 | 50187.0765
2012-11-09 15:00 | 52256.5564
2012-11-09 16:00 | 66215.7109
2012-11-09 17:00 | 84387.6236
2012-11-09 18:00 | 100702.0886
2012-11-09 19:00 | 110770.2317
2012-11-09 20:00 | 112759.5091
2012-11-09 21:00 | 112759.5091
2012-11-09 22:00 | 111415.4091
2012-11-09 23:00 | 110440.6091
2012-11-10 | 107973.7258
2012-11-10 01:00 | 107581.6977
2012-11-10 02:00 | 107200.7794
2012-11-10 03:00 | 105535.6729
2012-11-10 04:00 | 104508.7531
2012-11-10 05:00 | 104941.7925
2012-11-10 06:00 | 105409.7606
2012-11-10 07:00 | 104565.8455
2012-11-10 08:00 | 54419.1275
2012-11-10 09:00 | 54462.9995
2012-11-10 10:00 | 47945.3984
2012-11-10 11:00 | 45106.4966
2012-11-10 12:00 | 44535.9078
2012-11-10 13:00 | 44187.9834
2012-11-10 14:00 | 46434.386
2012-11-10 15:00 | 47212.2264
2012-11-10 16:00 | 51583.0364
2012-11-10 17:00 | 57648.4754
2012-11-10 18:00 | 66047.6877
2012-11-10 19:00 | 71057.6547
2012-11-10 20:00 | 71771.9388
2012-11-10 21:00 | 71708.2387
2012-11-10 22:00 | 69224.1999
2012-11-10 23:00 | 66280.5434
2012-11-11 | 59175.1852
2012-11-11 01:00 | 55418.9777
2012-11-11 02:00 | 53523.9992
2012-11-11 03:00 | 51478.5957
2012-11-11 04:00 | 50808.7095
2012-11-11 05:00 | 50808.7095
2012-11-11 06:00 | 50808.7095
2012-11-11 07:00 | 50868.1167
2012-11-11 08:00 | 25103.1098
2012-11-11 09:00 | 24145.7481
2012-11-11 10:00 | 20848.829
2012-11-11 11:00 | 16327.5289
2012-11-11 12:00 | 14567.3051
2012-11-11 13:00 | 15439.5676
2012-11-11 14:00 | 16031.765
2012-11-11 15:00 | 16031.765
2012-11-11 16:00 | 16658.5028
2012-11-11 17:00 | 20867.0721
2012-11-11 18:00 | 23774.7927
2012-11-11 19:00 | 28894.801
2012-11-11 20:00 | 30993.2676
2012-11-11 21:00 | 30875.1935
2012-11-11 22:00 | 30875.1935
2012-11-11 23:00 | 30875.1935
2012-11-12 | 37579.6316
2012-11-12 01:00 | 45601.3635
2012-11-12 02:00 | 45601.3635
2012-11-12 03:00 | 45601.3635
2012-11-12 04:00 | 45601.3635
2012-11-12 05:00 | 45614.174
2012-11-12 06:00 | 45614.174
2012-11-12 07:00 | 45614.174
2012-11-12 08:00 | 45614.174
2012-11-12 09:00 | 43952.2646
2012-11-12 10:00 | 41097.659
2012-11-12 11:00 | 34704.833
2012-11-12 12:00 | 34020.5845
2012-11-12 13:00 | 34019.2431
2012-11-12 14:00 | 31579.0985
2012-11-12 15:00 | 31555.3593
2012-11-12 16:00 | 32341.0695
2012-11-12 17:00 | 42354.2744
2012-11-12 18:00 | 57628.0553
2012-11-12 19:00 | 69175.9456
2012-11-12 20:00 | 71189.6996
2012-11-12 21:00 | 70740.7626
2012-11-12 22:00 | 69443.2081
2012-11-12 23:00 | 69011.6103
2012-11-13 | 71741.2594
2012-11-13 01:00 | 78348.8229
2012-11-13 02:00 | 78607.683
2012-11-13 03:00 | 79010.2024
2012-11-13 04:00 | 80672.6885
2012-11-13 05:00 | 83772.4111
2012-11-13 06:00 | 86913.9817
2012-11-13 07:00 | 88874.204
2012-11-13 08:00 | 89335.7175
2012-11-13 09:00 | 80548.5461
2012-11-13 10:00 | 75748.1793
2012-11-13 11:00 | 69875.4179
2012-11-13 12:00 | 69949.4987
2012-11-13 13:00 | 70183.7517
2012-11-13 14:00 | 70820.4531
2012-11-13 15:00 | 73096.7405
2012-11-13 16:00 | 81063.3595
2012-11-13 17:00 | 108195.0191
2012-11-13 18:00 | 126195.1189
2012-11-13 19:00 | 135443.7357
2012-11-13 20:00 | 137532.1045
2012-11-13 21:00 | 135276.1327
2012-11-13 22:00 | 134909.1289
2012-11-13 23:00 | 132758.0384
2012-11-14 | 139853.8396
2012-11-14 01:00 | 147695.8644
2012-11-14 02:00 | 147695.8644
2012-11-14 03:00 | 147805.2578
2012-11-14 04:00 | 148262.2261
2012-11-14 05:00 | 149398.982
2012-11-14 06:00 | 150461.4296
2012-11-14 07:00 | 150515.9296
2012-11-14 08:00 | 142636.2774
2012-11-14 09:00 | 134971.4053
2012-11-14 10:00 | 131457.0607
2012-11-14 11:00 | 124860.3683
2012-11-14 12:00 | 122134.338
2012-11-14 13:00 | 122704.6645
2012-11-14 14:00 | 123816.6073
2012-11-14 15:00 | 128698.5388
2012-11-14 16:00 | 138249.7801
2012-11-14 17:00 | 152915.1866
2012-11-14 18:00 | 161682.6971
2012-11-14 19:00 | 167449.2017
2012-11-14 20:00 | 168027.1035
2012-11-14 21:00 | 167885.4642
2012-11-14 22:00 | 164796.3409
2012-11-14 23:00 | 164636.4364
2012-11-15 | 171829.6666
2012-11-15 01:00 | 174256.9863
2012-11-15 02:00 | 174256.9863
2012-11-15 03:00 | 174322.4046
2012-11-15 04:00 | 174997.5138
2012-11-15 05:00 | 177979.4167
2012-11-15 06:00 | 180036.7762
2012-11-15 07:00 | 180734.282
2012-11-15 08:00 | 175486.2478
2012-11-15 09:00 | 162532.1928
2012-11-15 10:00 | 161030.682
2012-11-15 11:00 | 161933.75
2012-11-15 12:00 | 160324.708
2012-11-15 13:00 | 160404.8122
2012-11-15 14:00 | 160592.2091
2012-11-15 15:00 | 167449.2579
2012-11-15 16:00 | 180049.0046
2012-11-15 17:00 | 200960.2938
2012-11-15 18:00 | 211333.0621
2012-11-15 19:00 | 212432.9596
2012-11-15 20:00 | 212364.7391
2012-11-15 21:00 | 212179.4554
2012-11-15 22:00 | 211299.3855
2012-11-15 23:00 | 208817.4317
2012-11-16 | 204979.0339
2012-11-16 01:00 | 203400.9652
2012-11-16 02:00 | 202314.7969
2012-11-16 03:00 | 200096.8796
2012-11-16 04:00 | 199867.5766
2012-11-16 05:00 | 199459.3696
2012-11-16 06:00 | 199061.0851
2012-11-16 07:00 | 199061.0851
2012-11-16 08:00 | 176349.1799
2012-11-16 09:00 | 134446.5121
2012-11-16 10:00 | 128133.7891
2012-11-16 11:00 | 126335.1527
2012-11-16 12:00 | 124341.9176
2012-11-16 13:00 | 123844.8235
2012-11-16 14:00 | 124222.4105
2012-11-16 15:00 | 125421.5869
2012-11-16 16:00 | 131299.4411
2012-11-16 17:00 | 151904.0521
2012-11-16 18:00 | 165128.391
2012-11-16 19:00 | 167449.7211
2012-11-16 20:00 | 167634.4211
2012-11-16 21:00 | 165263.8798
2012-11-16 22:00 | 160910.7659
2012-11-16 23:00 | 159760.9729
2012-11-17 | 155718.2053
2012-11-17 01:00 | 153903.277
2012-11-17 02:00 | 152371.4727
2012-11-17 03:00 | 149735.4692
2012-11-17 04:00 | 150078.6343
2012-11-17 05:00 | 151008.9494
2012-11-17 06:00 | 150949.2782
2012-11-17 07:00 | 150731.905
2012-11-17 08:00 | 94728.8795
2012-11-17 09:00 | 69735.8387
2012-11-17 10:00 | 69512.7288
2012-11-17 11:00 | 69864.047
2012-11-17 12:00 | 70610.9784
2012-11-17 13:00 | 70808.3006
2012-11-17 14:00 | 72350.0311
2012-11-17 15:00 | 75028.9401
2012-11-17 16:00 | 87615.4349
2012-11-17 17:00 | 104095.8896
2012-11-17 18:00 | 115414.4031
2012-11-17 19:00 | 117926.6437
2012-11-17 20:00 | 117325.4
2012-11-17 21:00 | 116112.357
2012-11-17 22:00 | 114111.5959
2012-11-17 23:00 | 109556.9462
2012-11-18 | 103317.788
2012-11-18 01:00 | 100975.4462
2012-11-18 02:00 | 100358.2462
2012-11-18 03:00 | 99508.4225
2012-11-18 04:00 | 98758.7574
2012-11-18 05:00 | 98926.2199
2012-11-18 06:00 | 98958.5647
2012-11-18 07:00 | 98958.5647
2012-11-18 08:00 | 78951.938
2012-11-18 09:00 | 66377.699
2012-11-18 10:00 | 62946.7797
2012-11-18 11:00 | 61543.8466
2012-11-18 12:00 | 60471.5486
2012-11-18 13:00 | 59126.1583
2012-11-18 14:00 | 60361.1977
2012-11-18 15:00 | 63159.7743
2012-11-18 16:00 | 72579.3918
2012-11-18 17:00 | 80948.0864
2012-11-18 18:00 | 94193.7684
2012-11-18 19:00 | 98043.5
2012-11-18 20:00 | 98043.5
2012-11-18 21:00 | 97400.2
2012-11-18 22:00 | 96989.9
2012-11-18 23:00 | 95572.5
2012-11-19 | 98597.2616
2012-11-19 01:00 | 105766.4751
2012-11-19 02:00 | 105766.4751
2012-11-19 03:00 | 105773.0673
2012-11-19 04:00 | 105805.4235
2012-11-19 05:00 | 106345.4937
2012-11-19 06:00 | 107409.9549
2012-11-19 07:00 | 107607.4678
2012-11-19 08:00 | 106387.8678
2012-11-19 09:00 | 99940.9027
2012-11-19 10:00 | 98315.7603
2012-11-19 11:00 | 96603.5117
2012-11-19 12:00 | 95702.0265
2012-11-19 13:00 | 97039.6326
2012-11-19 14:00 | 97859.0718
2012-11-19 15:00 | 101898.2885
2012-11-19 16:00 | 117826.6719
2012-11-19 17:00 | 150061.7373
2012-11-19 18:00 | 164059.0723
2012-11-19 19:00 | 168073.1124
2012-11-19 20:00 | 170365.6965
2012-11-19 21:00 | 170303.3671
2012-11-19 22:00 | 170303.3671
2012-11-19 23:00 | 168426.8856
2012-11-20 | 169558.1815
2012-11-20 01:00 | 171307.2083
2012-11-20 02:00 | 171330.8046
2012-11-20 03:00 | 171815.6998
2012-11-20 04:00 | 172302.3637
2012-11-20 05:00 | 173288.8764
2012-11-20 06:00 | 174535.9704
2012-11-20 07:00 | 174535.9704
2012-11-20 08:00 | 167698.2609
2012-11-20 09:00 | 163137.0907
2012-11-20 10:00 | 154000.9861
2012-11-20 11:00 | 151727.5285
2012-11-20 12:00 | 148839.8926
2012-11-20 13:00 | 148004.3399
2012-11-20 14:00 | 147055.2173
2012-11-20 15:00 | 153953.6924
2012-11-20 16:00 | 165097.9498
2012-11-20 17:00 | 175241.4859
2012-11-20 18:00 | 185879.5078
2012-11-20 19:00 | 187703.318
2012-11-20 20:00 | 188159.859
2012-11-20 21:00 | 187853.7
2012-11-20 22:00 | 186441.4898
2012-11-20 23:00 | 183038.3
2012-11-21 | 178184.805
2012-11-21 01:00 | 174259.3694
2012-11-21 02:00 | 174526.7014
2012-11-21 03:00 | 173983.0216
2012-11-21 04:00 | 174328.2008
2012-11-21 05:00 | 174463.3433
2012-11-21 06:00 | 174538.2343
2012-11-21 07:00 | 174396.2268
2012-11-21 08:00 | 139609.9678
2012-11-21 09:00 | 83245.3281
2012-11-21 10:00 | 78373.437
2012-11-21 11:00 | 72347.9099
2012-11-21 12:00 | 71414.6363
2012-11-21 13:00 | 71504.068
2012-11-21 14:00 | 70826.9877
2012-11-21 15:00 | 71951.4736
2012-11-21 16:00 | 81478.3026
2012-11-21 17:00 | 99319.9247
2012-11-21 18:00 | 114573.4391
2012-11-21 19:00 | 125064.3576
2012-11-21 20:00 | 126296.0181
2012-11-21 21:00 | 125415.132
2012-11-21 22:00 | 122188.4526
2012-11-21 23:00 | 115801.3518
2012-11-22 | 111394.5047
2012-11-22 01:00 | 109578.5447
2012-11-22 02:00 | 108723.407
2012-11-22 03:00 | 108160.5532
2012-11-22 04:00 | 108019.8954
2012-11-22 05:00 | 107829.5403
2012-11-22 06:00 | 108500.1234
2012-11-22 07:00 | 107652.69
2012-11-22 08:00 | 59450.311
2012-11-22 09:00 | 48142.8248
2012-11-22 10:00 | 47051.9907
2012-11-22 11:00 | 44948.1177
2012-11-22 12:00 | 45029.656
2012-11-22 13:00 | 44948.1177
2012-11-22 14:00 | 44831.7169
2012-11-22 15:00 | 44969.3095
2012-11-22 16:00 | 50671.7137
2012-11-22 17:00 | 60965.4885
2012-11-22 18:00 | 68303.2407
2012-11-22 19:00 | 70085.9895
2012-11-22 20:00 | 71265.6447
2012-11-22 21:00 | 70216.3171
2012-11-22 22:00 | 66787.1325
2012-11-22 23:00 | 63066.8823
2012-11-23 | 57543.8166
2012-11-23 01:00 | 53606.3608
2012-11-23 02:00 | 50548.7119
2012-11-23 03:00 | 49711.1083
2012-11-23 04:00 | 50144.7193
2012-11-23 05:00 | 50144.7193
2012-11-23 06:00 | 50101.5413
2012-11-23 07:00 | 50073.0071
2012-11-23 08:00 | 29734.0846
2012-11-23 09:00 | 23105.494
2012-11-23 10:00 | 20271.1887
2012-11-23 11:00 | 18422.3293
2012-11-23 12:00 | 18346.3308
2012-11-23 13:00 | 18458.9901
2012-11-23 14:00 | 18458.9901
2012-11-23 15:00 | 18147.2974
2012-11-23 16:00 | 20953.4969
2012-11-23 17:00 | 24569.1415
2012-11-23 18:00 | 26928.783
2012-11-23 19:00 | 29708.804
2012-11-23 20:00 | 31163.3341
2012-11-23 21:00 | 31164.9659
2012-11-23 22:00 | 31164.9659
2012-11-23 23:00 | 30926.4532
2012-11-24 | 34170.1298
2012-11-24 01:00 | 40913.2203
2012-11-24 02:00 | 40913.2203
2012-11-24 03:00 | 40833.6844
2012-11-24 04:00 | 40924.0121
2012-11-24 05:00 | 40948.159
2012-11-24 06:00 | 41158.0125
2012-11-24 07:00 | 41057.4134
2012-11-24 08:00 | 30757.4913
2012-11-24 09:00 | 27585.5783
2012-11-24 10:00 | 25256.0603
2012-11-24 11:00 | 22321.7587
2012-11-24 12:00 | 22787.7036
2012-11-24 13:00 | 23898.6138
2012-11-24 14:00 | 23829.4049
2012-11-24 15:00 | 25705.1328
2012-11-24 16:00 | 31125.2707
2012-11-24 17:00 | 39754.3365
2012-11-24 18:00 | 51810.3383
2012-11-24 19:00 | 56287.6919
2012-11-24 20:00 | 57860.4831
2012-11-24 21:00 | 57676.3238
2012-11-24 22:00 | 57583.1122
2012-11-24 23:00 | 57583.1122
2012-11-25 | 63994.1036
2012-11-25 01:00 | 72816.2732
2012-11-25 02:00 | 72816.2732
2012-11-25 03:00 | 72816.2732
2012-11-25 04:00 | 72816.2732
2012-11-25 05:00 | 72816.2732
2012-11-25 06:00 | 72816.2732
2012-11-25 07:00 | 72917.2463
2012-11-25 08:00 | 59634.3642
2012-11-25 09:00 | 50966.1005
2012-11-25 10:00 | 51909.7949
2012-11-25 11:00 | 41830.9295
2012-11-25 12:00 | 40779.042
2012-11-25 13:00 | 40052.3845
2012-11-25 14:00 | 40058.2882
2012-11-25 15:00 | 42788.0394
2012-11-25 16:00 | 51092.2758
2012-11-25 17:00 | 67413.1671
2012-11-25 18:00 | 86305.9395
2012-11-25 19:00 | 101394.0715
2012-11-25 20:00 | 102765.0325
2012-11-25 21:00 | 101385.8812
2012-11-25 22:00 | 100871.4946
2012-11-25 23:00 | 100849.4946
2012-11-26 | 107117.5566
2012-11-26 01:00 | 116558.3975
2012-11-26 02:00 | 116734.8525
2012-11-26 03:00 | 116894.2172
2012-11-26 04:00 | 116894.2172
2012-11-26 05:00 | 116894.2172
2012-11-26 06:00 | 116894.2172
2012-11-26 07:00 | 116802.0077
2012-11-26 08:00 | 102737.8013
2012-11-26 09:00 | 98654.4496
2012-11-26 10:00 | 97565.1689
2012-11-26 11:00 | 88118.4059
2012-11-26 12:00 | 86330.7007
2012-11-26 13:00 | 86502.4879
2012-11-26 14:00 | 86423.0156
2012-11-26 15:00 | 95873.1563
2012-11-26 16:00 | 119503.3093
2012-11-26 17:00 | 151738.0204
2012-11-26 18:00 | 162691.589
2012-11-26 19:00 | 174116.0992
2012-11-26 20:00 | 177233.2907
2012-11-26 21:00 | 177233.2907
2012-11-26 22:00 | 177233.2907
2012-11-26 23:00 | 177350.269
2012-11-27 | 176223.6
2012-11-27 01:00 | 176967.051
2012-11-27 02:00 | 176281.8586
2012-11-27 03:00 | 177711.0937
2012-11-27 04:00 | 178373.0688
2012-11-27 05:00 | 179756.1168
2012-11-27 06:00 | 182970.1123
2012-11-27 07:00 | 185793.5386
2012-11-27 08:00 | 182365.7415
2012-11-27 09:00 | 176892.6461
2012-11-27 10:00 | 169712.482
2012-11-27 11:00 | 164005.9272
2012-11-27 12:00 | 165980.2954
2012-11-27 13:00 | 166816.8932
2012-11-27 14:00 | 164814.5792
2012-11-27 15:00 | 163553.1459
2012-11-27 16:00 | 173407.6752
2012-11-27 17:00 | 185578.027
2012-11-27 18:00 | 193820.7614
2012-11-27 19:00 | 195107.3234
2012-11-27 20:00 | 194333.7843
2012-11-27 21:00 | 192785.4814
2012-11-27 22:00 | 191752.5354
2012-11-27 23:00 | 188259.7968
2012-11-28 | 180255.0942
2012-11-28 01:00 | 175589.0165
2012-11-28 02:00 | 175586.6698
2012-11-28 03:00 | 175555.0759
2012-11-28 04:00 | 174542.9204
2012-11-28 05:00 | 173980.7781
2012-11-28 06:00 | 173785.1393
2012-11-28 07:00 | 173724.696
2012-11-28 08:00 | 159416.5913
2012-11-28 09:00 | 101809.9649
2012-11-28 10:00 | 92676.4531
2012-11-28 11:00 | 85571.2949
2012-11-28 12:00 | 82436.1829
2012-11-28 13:00 | 81979.1716
2012-11-28 14:00 | 80586.6823
2012-11-28 15:00 | 83802.3525
2012-11-28 16:00 | 98295.4958
2012-11-28 17:00 | 117337.254
2012-11-28 18:00 | 131501.8997
2012-11-28 19:00 | 133096.2818
2012-11-28 20:00 | 130646.5219
2012-11-28 21:00 | 126655.782
2012-11-28 22:00 | 121831.8138
2012-11-28 23:00 | 118646.7251
2012-11-29 | 119410.4763
2012-11-29 01:00 | 120094.1529
2012-11-29 02:00 | 119723.7418
2012-11-29 03:00 | 119868.4651
2012-11-29 04:00 | 120568.3684
2012-11-29 05:00 | 122191.1954
2012-11-29 06:00 | 122921.1495
2012-11-29 07:00 | 122744.3198
2012-11-29 08:00 | 97639.1186
2012-11-29 09:00 | 68418.0976
2012-11-29 10:00 | 66536.5169
2012-11-29 11:00 | 64865.7054
2012-11-29 12:00 | 65950.6422
2012-11-29 13:00 | 66617.1349
2012-11-29 14:00 | 66616.023
2012-11-29 15:00 | 70555.226
2012-11-29 16:00 | 82126.9458
2012-11-29 17:00 | 108559.0273
2012-11-29 18:00 | 125494.4133
2012-11-29 19:00 | 132520.5744
2012-11-29 20:00 | 132547.3852
2012-11-29 21:00 | 132633.942
2012-11-29 22:00 | 132430.4571
2012-11-29 23:00 | 132430.4571
2012-11-30 | 132654.9746
2012-11-30 01:00 | 133003.4952
2012-11-30 02:00 | 134394.6931
2012-11-30 03:00 | 139339.5712
2012-11-30 04:00 | 140757.9983
2012-11-30 05:00 | 144076.4523
2012-11-30 06:00 | 147744.9702
2012-11-30 07:00 | 148987.4498
2012-11-30 08:00 | 140034.6522
2012-11-30 09:00 | 124507.4724
2012-11-30 10:00 | 116028.9971
2012-11-30 11:00 | 114590.5689
2012-11-30 12:00 | 113145.7194
2012-11-30 13:00 | 114086.7837
2012-11-30 14:00 | 115082.6585
2012-11-30 15:00 | 119953.7147
2012-11-30 16:00 | 129539.2619
2012-11-30 17:00 | 144351.9479
2012-11-30 18:00 | 154971.6877
2012-11-30 19:00 | 155269.3993
2012-11-30 20:00 | 154316.8089
2012-11-30 21:00 | 153443.7717
2012-11-30 22:00 | 149890.6015
2012-11-30 23:00 | 147610.4878
2012-12-01 | 173708.5984
2012-12-01 01:00 | 167644.2511
2012-12-01 02:00 | 166314.7816
2012-12-01 03:00 | 164919.6748
2012-12-01 04:00 | 163154.573
2012-12-01 05:00 | 163917.0539
2012-12-01 06:00 | 164358.1059
2012-12-01 07:00 | 164376.9502
2012-12-01 08:00 | 112721.558
2012-12-01 09:00 | 88261.7113
2012-12-01 10:00 | 85179.4823
2012-12-01 11:00 | 83476.9307
2012-12-01 12:00 | 82218.6268
2012-12-01 13:00 | 83204.4449
2012-12-01 14:00 | 78187.7188
2012-12-01 15:00 | 82656.4029
2012-12-01 16:00 | 86757.0866
2012-12-01 17:00 | 92646.0492
2012-12-01 18:00 | 97235.3584
2012-12-01 19:00 | 97523.9563
2012-12-01 20:00 | 95749.7777
2012-12-01 21:00 | 92214.7058
2012-12-01 22:00 | 89478.4947
2012-12-01 23:00 | 87119.26
2012-12-02 | 84894.8774
2012-12-02 01:00 | 84894.8774
2012-12-02 02:00 | 84299.8774
2012-12-02 03:00 | 83880.6115
2012-12-02 04:00 | 83555.7598
2012-12-02 05:00 | 84410.9774
2012-12-02 06:00 | 83884.925
2012-12-02 07:00 | 84167.8827
2012-12-02 08:00 | 83958.4895
2012-12-02 09:00 | 78553.872
2012-12-02 10:00 | 74555.6808
2012-12-02 11:00 | 73614.3374
2012-12-02 12:00 | 73424.3073
2012-12-02 13:00 | 68422.3417
2012-12-02 14:00 | 66605.9605
2012-12-02 15:00 | 70370.9177
2012-12-02 16:00 | 75522.7808
2012-12-02 17:00 | 79523.4058
2012-12-02 18:00 | 81595.666
2012-12-02 19:00 | 81541.5623
2012-12-02 20:00 | 81406.0028
2012-12-02 21:00 | 81371.7193
2012-12-02 22:00 | 81275.2103
2012-12-02 23:00 | 80719.8505
2012-12-03 | 81380.7284
2012-12-03 01:00 | 80351.2498
2012-12-03 02:00 | 79023.0177
2012-12-03 03:00 | 78000.9266
2012-12-03 04:00 | 77963.0808
2012-12-03 05:00 | 78894.6126
2012-12-03 06:00 | 79285.9389
2012-12-03 07:00 | 79966.7262
2012-12-03 08:00 | 73234.9213
2012-12-03 09:00 | 63035.9057
2012-12-03 10:00 | 62408.8819
2012-12-03 11:00 | 60615.4541
2012-12-03 12:00 | 60023.2126
2012-12-03 13:00 | 60906.7614
2012-12-03 14:00 | 60500.629
2012-12-03 15:00 | 62379.3388
2012-12-03 16:00 | 67228.2603
2012-12-03 17:00 | 80121.8318
2012-12-03 18:00 | 86629.8857
2012-12-03 19:00 | 91802.1799
2012-12-03 20:00 | 94007.7094
2012-12-03 21:00 | 94342.7228
2012-12-03 22:00 | 91805.4413
2012-12-03 23:00 | 86198.16
2012-12-04 | 86604.1797
2012-12-04 01:00 | 91406.2069
2012-12-04 02:00 | 90334.5373
2012-12-04 03:00 | 90693.9874
2012-12-04 04:00 | 91188.408
2012-12-04 05:00 | 93303.9174
2012-12-04 06:00 | 97065.0046
2012-12-04 07:00 | 97706.2598
2012-12-04 08:00 | 97614.5179
2012-12-04 09:00 | 97568.9417
2012-12-04 10:00 | 97677.2526
2012-12-04 11:00 | 98166.0435
2012-12-04 12:00 | 97523.9819
2012-12-04 13:00 | 97331.2243
2012-12-04 14:00 | 97631.8149
2012-12-04 15:00 | 99223.936
2012-12-04 16:00 | 101744.119
2012-12-04 17:00 | 105604.2097
2012-12-04 18:00 | 106819.136
2012-12-04 19:00 | 107096.736
2012-12-04 20:00 | 106947.5627
2012-12-04 21:00 | 105707.826
2012-12-04 22:00 | 104264.7
2012-12-04 23:00 | 102927.5357
2012-12-05 | 105098.5434
2012-12-05 01:00 | 109114.4158
2012-12-05 02:00 | 109174.1765
2012-12-05 03:00 | 109893.1724
2012-12-05 04:00 | 111540.1356
2012-12-05 05:00 | 111667.7139
2012-12-05 06:00 | 113611.8164
2012-12-05 07:00 | 115370.7596
2012-12-05 08:00 | 115374.5435
2012-12-05 09:00 | 112194.7064
2012-12-05 10:00 | 110120.3016
2012-12-05 11:00 | 108189.1817
2012-12-05 12:00 | 107049.2653
2012-12-05 13:00 | 107058.1409
2012-12-05 14:00 | 106296.4273
2012-12-05 15:00 | 108936.9293
2012-12-05 16:00 | 114364.4467
2012-12-05 17:00 | 120863.4371
2012-12-05 18:00 | 121557.2543
2012-12-05 19:00 | 125287.4912
2012-12-05 20:00 | 121342.1889
2012-12-05 21:00 | 118708.6839
2012-12-05 22:00 | 118001.003
2012-12-05 23:00 | 116864.9795
2012-12-06 | 116054.6145
2012-12-06 01:00 | 119667.029
2012-12-06 02:00 | 118748.0604
2012-12-06 03:00 | 118725.7541
2012-12-06 04:00 | 118647.2728
2012-12-06 05:00 | 121191.9141
2012-12-06 06:00 | 124064.4974
2012-12-06 07:00 | 124765.2411
2012-12-06 08:00 | 125077.6111
2012-12-06 09:00 | 124394.2641
2012-12-06 10:00 | 123489.4613
2012-12-06 11:00 | 123253.7218
2012-12-06 12:00 | 123814.3682
2012-12-06 13:00 | 126342.1592
2012-12-06 14:00 | 126782.7839
2012-12-06 15:00 | 133332.0738
2012-12-06 16:00 | 154526.4417
2012-12-06 17:00 | 176669.9655
2012-12-06 18:00 | 181440.497
2012-12-06 19:00 | 182209.292
2012-12-06 20:00 | 182585.7102
2012-12-06 21:00 | 181243.349
2012-12-06 22:00 | 177487.5999
2012-12-06 23:00 | 175332.0243
2012-12-07 | 172824.7098
2012-12-07 01:00 | 172231.7336
2012-12-07 02:00 | 171702.7001
2012-12-07 03:00 | 171797.6586
2012-12-07 04:00 | 175743.6252
2012-12-07 05:00 | 190161.6721
2012-12-07 06:00 | 198564.3064
2012-12-07 07:00 | 201072.3176
2012-12-07 08:00 | 198036.9
2012-12-07 09:00 | 197944.5767
2012-12-07 10:00 | 195598.6259
2012-12-07 11:00 | 189807.4536
2012-12-07 12:00 | 190221.9901
2012-12-07 13:00 | 191574.6551
2012-12-07 14:00 | 191636.7983
2012-12-07 15:00 | 199566.9521
2012-12-07 16:00 | 201023.6554
2012-12-07 17:00 | 205890.3997
2012-12-07 18:00 | 211570.3299
2012-12-07 19:00 | 217891.4001
2012-12-07 20:00 | 219900.1845
2012-12-07 21:00 | 219900.1845
2012-12-07 22:00 | 219900.1845
2012-12-07 23:00 | 219303.1845
2012-12-08 | 219044.1305
2012-12-08 01:00 | 213605.3488
2012-12-08 02:00 | 207094.3784
2012-12-08 03:00 | 207127
2012-12-08 04:00 | 207210.5904
2012-12-08 05:00 | 207850.3
2012-12-08 06:00 | 207627.3663
2012-12-08 07:00 | 207290.6663
2012-12-08 08:00 | 206419.7476
2012-12-08 09:00 | 199846.04
2012-12-08 10:00 | 196763.0852
2012-12-08 11:00 | 190853.3616
2012-12-08 12:00 | 189344.1666
2012-12-08 13:00 | 187183.8337
2012-12-08 14:00 | 185755.147
2012-12-08 15:00 | 186719.6255
2012-12-08 16:00 | 188728.795
2012-12-08 17:00 | 192143.1326
2012-12-08 18:00 | 193809.1016
2012-12-08 19:00 | 197434.1369
2012-12-08 20:00 | 198786.5282
2012-12-08 21:00 | 194602.6931
2012-12-08 22:00 | 185652.2638
2012-12-08 23:00 | 167492.4136
2012-12-09 | 145059.0106
2012-12-09 01:00 | 139670.5741
2012-12-09 02:00 | 132539.0854
2012-12-09 03:00 | 130210.0854
2012-12-09 04:00 | 129809.2854
2012-12-09 05:00 | 129279.5378
2012-12-09 06:00 | 127225.2319
2012-12-09 07:00 | 127940.8482
2012-12-09 08:00 | 123188.6939
2012-12-09 09:00 | 123800.5173
2012-12-09 10:00 | 123844.1478
2012-12-09 11:00 | 122477.2718
2012-12-09 12:00 | 119136.0335
2012-12-09 13:00 | 116799.3557
2012-12-09 14:00 | 115033.9518
2012-12-09 15:00 | 115107.5874
2012-12-09 16:00 | 115835.4058
2012-12-09 17:00 | 117533.436
2012-12-09 18:00 | 121277.2523
2012-12-09 19:00 | 126697.4653
2012-12-09 20:00 | 123191.2363
2012-12-09 21:00 | 117611.2991
2012-12-09 22:00 | 110746.6684
2012-12-09 23:00 | 108426.6714
2012-12-10 | 107036.4384
2012-12-10 01:00 | 106300.6552
2012-12-10 02:00 | 106154.5349
2012-12-10 03:00 | 106142.0931
2012-12-10 04:00 | 106238.3183
2012-12-10 05:00 | 106564.6543
2012-12-10 06:00 | 107185.8685
2012-12-10 07:00 | 107676.9893
2012-12-10 08:00 | 108258.2201
2012-12-10 09:00 | 109114.9507
2012-12-10 10:00 | 103854.4908
2012-12-10 11:00 | 99424.1645
2012-12-10 12:00 | 101765.2533
2012-12-10 13:00 | 102932.5079
2012-12-10 14:00 | 103597.4899
2012-12-10 15:00 | 104591.0016
2012-12-10 16:00 | 112100.5285
2012-12-10 17:00 | 124123.531
2012-12-10 18:00 | 137621.2563
2012-12-10 19:00 | 148967.9072
2012-12-10 20:00 | 155202.078
2012-12-10 21:00 | 156496.8473
2012-12-10 22:00 | 156297.8473
2012-12-10 23:00 | 156090.5473
2012-12-11 | 158035.2244
2012-12-11 01:00 | 161913.0425
2012-12-11 02:00 | 161815.8628
2012-12-11 03:00 | 161440.3956
2012-12-11 04:00 | 163766.1629
2012-12-11 05:00 | 164392.9184
2012-12-11 06:00 | 167499.484
2012-12-11 07:00 | 170301.0406
2012-12-11 08:00 | 170390.9
2012-12-11 09:00 | 163971.0075
2012-12-11 10:00 | 160611.6417
2012-12-11 11:00 | 154099.4663
2012-12-11 12:00 | 154415.2006
2012-12-11 13:00 | 153551.4894
2012-12-11 14:00 | 153150.3819
2012-12-11 15:00 | 154625.6794
2012-12-11 16:00 | 163173.6457
2012-12-11 17:00 | 172320.9593
2012-12-11 18:00 | 178671.2064
2012-12-11 19:00 | 181061.2978
2012-12-11 20:00 | 181318.768
2012-12-11 21:00 | 180665.368
2012-12-11 22:00 | 179406.7866
2012-12-11 23:00 | 172677.3247
2012-12-12 | 170729.2276
2012-12-12 01:00 | 172348.5223
2012-12-12 02:00 | 171657.7211
2012-12-12 03:00 | 171808.3645
2012-12-12 04:00 | 171954.6517
2012-12-12 05:00 | 172370.2076
2012-12-12 06:00 | 173906.8553
2012-12-12 07:00 | 175132.0777
2012-12-12 08:00 | 174035.3036
2012-12-12 09:00 | 128398.7541
2012-12-12 10:00 | 121977.895
2012-12-12 11:00 | 121701.8034
2012-12-12 12:00 | 120457.6039
2012-12-12 13:00 | 117403.5774
2012-12-12 14:00 | 117799.2155
2012-12-12 15:00 | 124218.9782
2012-12-12 16:00 | 136482.6017
2012-12-12 17:00 | 144294.3017
2012-12-12 18:00 | 157132.0521
2012-12-12 19:00 | 164645.3271
2012-12-12 20:00 | 166040.6969
2012-12-12 21:00 | 166348.5713
2012-12-12 22:00 | 165982.8527
2012-12-12 23:00 | 162851.9918
2012-12-13 | 162132.2942
2012-12-13 01:00 | 163055.0496
2012-12-13 02:00 | 163039.3816
2012-12-13 03:00 | 162930.7862
2012-12-13 04:00 | 162738.5028
2012-12-13 05:00 | 163083.0785
2012-12-13 06:00 | 163621.5288
2012-12-13 07:00 | 163739.6314
2012-12-13 08:00 | 153947.3173
2012-12-13 09:00 | 108537.3002
2012-12-13 10:00 | 102737.8754
2012-12-13 11:00 | 100604.3191
2012-12-13 12:00 | 98000.9862
2012-12-13 13:00 | 99312.4515
2012-12-13 14:00 | 98092.2636
2012-12-13 15:00 | 103300.5846
2012-12-13 16:00 | 114832.5183
2012-12-13 17:00 | 141756.5851
2012-12-13 18:00 | 160627.0362
2012-12-13 19:00 | 165822.6667
2012-12-13 20:00 | 167335.9197
2012-12-13 21:00 | 167002.1022
2012-12-13 22:00 | 162964.8237
2012-12-13 23:00 | 158176.8936
2012-12-14 | 153489.3043
2012-12-14 01:00 | 151198.0731
2012-12-14 02:00 | 150897.3044
2012-12-14 03:00 | 151403.5269
2012-12-14 04:00 | 151726.7662
2012-12-14 05:00 | 153351.5197
2012-12-14 06:00 | 155631.9964
2012-12-14 07:00 | 155657.3757
2012-12-14 08:00 | 136662.8994
2012-12-14 09:00 | 106078.116
2012-12-14 10:00 | 107376.5429
2012-12-14 11:00 | 99606.2004
2012-12-14 12:00 | 99491.9451
2012-12-14 13:00 | 100688.9773
2012-12-14 14:00 | 96991.2507
2012-12-14 15:00 | 105162.8136
2012-12-14 16:00 | 123242.0983
2012-12-14 17:00 | 154300.8827
2012-12-14 18:00 | 169545.4276
2012-12-14 19:00 | 170392.5692
2012-12-14 20:00 | 169632.4261
2012-12-14 21:00 | 168876.7529
2012-12-14 22:00 | 168582.5261
2012-12-14 23:00 | 166030.2496
2012-12-15 | 160710.0186
2012-12-15 01:00 | 160417.4982
2012-12-15 02:00 | 160494.5406
2012-12-15 03:00 | 160719.291
2012-12-15 04:00 | 160935.3499
2012-12-15 05:00 | 161863.6457
2012-12-15 06:00 | 164802.3439
2012-12-15 07:00 | 165626.552
2012-12-15 08:00 | 155741.8666
2012-12-15 09:00 | 141687.8199
2012-12-15 10:00 | 140304.269
2012-12-15 11:00 | 139979.385
2012-12-15 12:00 | 139935.7895
2012-12-15 13:00 | 138444.9092
2012-12-15 14:00 | 136797.2666
2012-12-15 15:00 | 141725.3125
2012-12-15 16:00 | 144557.1553
2012-12-15 17:00 | 153460.8222
2012-12-15 18:00 | 158104.3947
2012-12-15 19:00 | 159240.2435
2012-12-15 20:00 | 159130.3374
2012-12-15 21:00 | 154861.0337
2012-12-15 22:00 | 150913.0922
2012-12-15 23:00 | 146880.961
2012-12-16 | 141850.0523
2012-12-16 01:00 | 140430.1119
2012-12-16 02:00 | 139063.0385
2012-12-16 03:00 | 137449.2307
2012-12-16 04:00 | 135566.6963
2012-12-16 05:00 | 135318.1673
2012-12-16 06:00 | 137959.9607
2012-12-16 07:00 | 147251.3927
2012-12-16 08:00 | 144353.5131
2012-12-16 09:00 | 145191.3504
2012-12-16 10:00 | 143472.5146
2012-12-16 11:00 | 144206.4904
2012-12-16 12:00 | 145579.1921
2012-12-16 13:00 | 146927.5287
2012-12-16 14:00 | 146673.3947
2012-12-16 15:00 | 151925.7766
2012-12-16 16:00 | 157256.6726
2012-12-16 17:00 | 159646.4001
2012-12-16 18:00 | 159578.6566
2012-12-16 19:00 | 160200.6325
2012-12-16 20:00 | 160500.8778
2012-12-16 21:00 | 159296.6523
2012-12-16 22:00 | 155334.6055
2012-12-16 23:00 | 151529.4573
2012-12-17 | 149348.551
2012-12-17 01:00 | 144253.6662
2012-12-17 02:00 | 144144.0827
2012-12-17 03:00 | 144036.2143
2012-12-17 04:00 | 143954.8284
2012-12-17 05:00 | 143966.3486
2012-12-17 06:00 | 145706.1681
2012-12-17 07:00 | 149283.8876
2012-12-17 08:00 | 150160.0852
2012-12-17 09:00 | 146143.5845
2012-12-17 10:00 | 144801.3831
2012-12-17 11:00 | 147815.5433
2012-12-17 12:00 | 148283.2794
2012-12-17 13:00 | 148443.0355
2012-12-17 14:00 | 146863.9389
2012-12-17 15:00 | 148149.3418
2012-12-17 16:00 | 149681.1605
2012-12-17 17:00 | 154908.4279
2012-12-17 18:00 | 159535.3133
2012-12-17 19:00 | 164058.8242
2012-12-17 20:00 | 165431.7104
2012-12-17 21:00 | 162201.4914
2012-12-17 22:00 | 159279.2446
2012-12-17 23:00 | 154826.2109
2012-12-18 | 140688.3031
2012-12-18 01:00 | 137870.3188
2012-12-18 02:00 | 137434.4996
2012-12-18 03:00 | 137471.0378
2012-12-18 04:00 | 137431.9917
2012-12-18 05:00 | 138391.8825
2012-12-18 06:00 | 140493.6375
2012-12-18 07:00 | 143135.7851
2012-12-18 08:00 | 129116.9722
2012-12-18 09:00 | 94999.566
2012-12-18 10:00 | 91719.8615
2012-12-18 11:00 | 91238.99
2012-12-18 12:00 | 89971.5135
2012-12-18 13:00 | 90121.09
2012-12-18 14:00 | 89066.8652
2012-12-18 15:00 | 89620.4254
2012-12-18 16:00 | 96276.3974
2012-12-18 17:00 | 113818.1703
2012-12-18 18:00 | 130683.5407
2012-12-18 19:00 | 136769.5865
2012-12-18 20:00 | 136862.4469
2012-12-18 21:00 | 133856.551
2012-12-18 22:00 | 128105.661
2012-12-18 23:00 | 124211.5975
2012-12-19 | 122131.8927
2012-12-19 01:00 | 119864.1933
2012-12-19 02:00 | 119323.8187
2012-12-19 03:00 | 117154.02
2012-12-19 04:00 | 117044.068
2012-12-19 05:00 | 117267.2029
2012-12-19 06:00 | 118653.2545
2012-12-19 07:00 | 123666.127
2012-12-19 08:00 | 114090.9897
2012-12-19 09:00 | 94291.322
2012-12-19 10:00 | 86508.5561
2012-12-19 11:00 | 78296.0322
2012-12-19 12:00 | 76294.4323
2012-12-19 13:00 | 73757.6273
2012-12-19 14:00 | 74992.7222
2012-12-19 15:00 | 82351.7334
2012-12-19 16:00 | 93765.3717
2012-12-19 17:00 | 110882.3268
2012-12-19 18:00 | 119402.2658
2012-12-19 19:00 | 123420.2013
2012-12-19 20:00 | 127990.6054
2012-12-19 21:00 | 126963.1848
2012-12-19 22:00 | 124946.4809
2012-12-19 23:00 | 120042.7187
2012-12-20 | 114354.3277
2012-12-20 01:00 | 108716.0743
2012-12-20 02:00 | 106159.1278
2012-12-20 03:00 | 104658.6955
2012-12-20 04:00 | 103152.3418
2012-12-20 05:00 | 104919.0266
2012-12-20 06:00 | 106470.9726
2012-12-20 07:00 | 107222.2547
2012-12-20 08:00 | 103643.3547
2012-12-20 09:00 | 94831.6459
2012-12-20 10:00 | 92283.288
2012-12-20 11:00 | 87648.6489
2012-12-20 12:00 | 84321.9075
2012-12-20 13:00 | 84174.1134
2012-12-20 14:00 | 84653.5965
2012-12-20 15:00 | 84007.8231
2012-12-20 16:00 | 86517.4384
2012-12-20 17:00 | 90748.7925
2012-12-20 18:00 | 96872.306
2012-12-20 19:00 | 105692.19
2012-12-20 20:00 | 107122.2147
2012-12-20 21:00 | 102017.7283
2012-12-20 22:00 | 97533.604
2012-12-20 23:00 | 90945.3573
2012-12-21 | 90706.0898
2012-12-21 01:00 | 89927.6474
2012-12-21 02:00 | 89818.4616
2012-12-21 03:00 | 89809.8029
2012-12-21 04:00 | 90516.9966
2012-12-21 05:00 | 93079.5356
2012-12-21 06:00 | 97355.0097
2012-12-21 07:00 | 97812.4206
2012-12-21 08:00 | 88036.3434
2012-12-21 09:00 | 70039.3311
2012-12-21 10:00 | 69201.9309
2012-12-21 11:00 | 67036.2866
2012-12-21 12:00 | 66147.122
2012-12-21 13:00 | 65783.2308
2012-12-21 14:00 | 65827.4684
2012-12-21 15:00 | 66379.3669
2012-12-21 16:00 | 67650.1621
2012-12-21 17:00 | 76173.7916
2012-12-21 18:00 | 96975.3517
2012-12-21 19:00 | 111238.0264
2012-12-21 20:00 | 112343.1334
2012-12-21 21:00 | 109873.187
2012-12-21 22:00 | 102691.5352
2012-12-21 23:00 | 100707.9877
2012-12-22 | 103776.5214
2012-12-22 01:00 | 108843.3545
2012-12-22 02:00 | 108618.9832
2012-12-22 03:00 | 108618.9832
2012-12-22 04:00 | 108618.9832
2012-12-22 05:00 | 108618.9832
2012-12-22 06:00 | 108459.0341
2012-12-22 07:00 | 108564.3825
2012-12-22 08:00 | 96595.8316
2012-12-22 09:00 | 59590.8464
2012-12-22 10:00 | 57573.8308
2012-12-22 11:00 | 56946.7737
2012-12-22 12:00 | 56734.478
2012-12-22 13:00 | 54748.4092
2012-12-22 14:00 | 53271.2167
2012-12-22 15:00 | 54801.2025
2012-12-22 16:00 | 61390.5194
2012-12-22 17:00 | 81321.2837
2012-12-22 18:00 | 104176.3135
2012-12-22 19:00 | 116323.1457
2012-12-22 20:00 | 116601.8314
2012-12-22 21:00 | 116287.2314
2012-12-22 22:00 | 116016.0489
2012-12-22 23:00 | 115808.8135
2012-12-23 | 119238.7302
2012-12-23 01:00 | 123886.8912
2012-12-23 02:00 | 123881.7155
2012-12-23 03:00 | 123881.7155
2012-12-23 04:00 | 122521.4883
2012-12-23 05:00 | 123417.5129
2012-12-23 06:00 | 125722.9009
2012-12-23 07:00 | 126147.2983
2012-12-23 08:00 | 122341.1646
2012-12-23 09:00 | 110990.2466
2012-12-23 10:00 | 110966.3246
2012-12-23 11:00 | 114215.0259
2012-12-23 12:00 | 113984.2107
2012-12-23 13:00 | 114023.3091
2012-12-23 14:00 | 116358.2291
2012-12-23 15:00 | 121097.9022
2012-12-23 16:00 | 134982.2712
2012-12-23 17:00 | 162480.093
2012-12-23 18:00 | 164930.4981
2012-12-23 19:00 | 166854.6445
2012-12-23 20:00 | 167289.2273
2012-12-23 21:00 | 167282.2273
2012-12-23 22:00 | 167075.1176
2012-12-23 23:00 | 166762.5602
2012-12-24 | 167580.4773
2012-12-24 01:00 | 168571.1868
2012-12-24 02:00 | 168586.4155
2012-12-24 03:00 | 168594.2273
2012-12-24 04:00 | 168535.6199
2012-12-24 05:00 | 170761.636
2012-12-24 06:00 | 172266.5696
2012-12-24 07:00 | 173768.1871
2012-12-24 08:00 | 175210.1827
2012-12-24 09:00 | 165306.2774
2012-12-24 10:00 | 163656.6559
2012-12-24 11:00 | 159416.9991
2012-12-24 12:00 | 152468.5636
2012-12-24 13:00 | 150287.1697
2012-12-24 14:00 | 149625.449
2012-12-24 15:00 | 150040.3237
2012-12-24 16:00 | 156165.8782
2012-12-24 17:00 | 160243.2684
2012-12-24 18:00 | 168548.8766
2012-12-24 19:00 | 176931.2268
2012-12-24 20:00 | 183498.6948
2012-12-24 21:00 | 182217.3589
2012-12-24 22:00 | 180480.2589
2012-12-24 23:00 | 176856.755
2012-12-25 | 172451.5951
2012-12-25 01:00 | 170844.3234
2012-12-25 02:00 | 170587.977
2012-12-25 03:00 | 170393.8039
2012-12-25 04:00 | 170142.7579
2012-12-25 05:00 | 170419.0252
2012-12-25 06:00 | 170582.9044
2012-12-25 07:00 | 170804.829
2012-12-25 08:00 | 167331.5172
2012-12-25 09:00 | 160668.77
2012-12-25 10:00 | 156247.5436
2012-12-25 11:00 | 155236.6821
2012-12-25 12:00 | 155548.1315
2012-12-25 13:00 | 153893.3435
2012-12-25 14:00 | 151128.7994
2012-12-25 15:00 | 151167.8171
2012-12-25 16:00 | 156491.447
2012-12-25 17:00 | 157914.2212
2012-12-25 18:00 | 159147.7332
2012-12-25 19:00 | 159609.6173
2012-12-25 20:00 | 158888.0689
2012-12-25 21:00 | 153680.5056
2012-12-25 22:00 | 144864.8207
2012-12-25 23:00 | 134213.4164
2012-12-26 | 128946.9832
2012-12-26 01:00 | 124586.2325
2012-12-26 02:00 | 124616.2424
2012-12-26 03:00 | 124661.2017
2012-12-26 04:00 | 124662.0017
2012-12-26 05:00 | 125009.6068
2012-12-26 06:00 | 126277.2823
2012-12-26 07:00 | 127082.4305
2012-12-26 08:00 | 121189.2962
2012-12-26 09:00 | 120595.9962
2012-12-26 10:00 | 120013.026
2012-12-26 11:00 | 114594.758
2012-12-26 12:00 | 113245.7619
2012-12-26 13:00 | 113242.8263
2012-12-26 14:00 | 113422.7651
2012-12-26 15:00 | 115703.1862
2012-12-26 16:00 | 118448.8116
2012-12-26 17:00 | 130937.499
2012-12-26 18:00 | 141836.1318
2012-12-26 19:00 | 140976.5063
2012-12-26 20:00 | 140820.1331
2012-12-26 21:00 | 141157.0178
2012-12-26 22:00 | 139053.6221
2012-12-26 23:00 | 136800.0565
2012-12-27 | 139162.4437
2012-12-27 01:00 | 144739.9593
2012-12-27 02:00 | 144965.8832
2012-12-27 03:00 | 145382.913
2012-12-27 04:00 | 145800.9082
2012-12-27 05:00 | 147435.8549
2012-12-27 06:00 | 152257.8165
2012-12-27 07:00 | 157575.5381
2012-12-27 08:00 | 153928.4165
2012-12-27 09:00 | 152053.7317
2012-12-27 10:00 | 162499.5781
2012-12-27 11:00 | 162366.5967
2012-12-27 12:00 | 159034.5797
2012-12-27 13:00 | 156138.245
2012-12-27 14:00 | 154773.1251
2012-12-27 15:00 | 158899.4151
2012-12-27 16:00 | 170242.9325
2012-12-27 17:00 | 203714.3398
2012-12-27 18:00 | 217864.9044
2012-12-27 19:00 | 228644.8025
2012-12-27 20:00 | 232760.0512
2012-12-27 21:00 | 233488.8685
2012-12-27 22:00 | 232450.2856
2012-12-27 23:00 | 230548.1237
2012-12-28 | 229432.4201
2012-12-28 01:00 | 230877.2914
2012-12-28 02:00 | 230758.0443
2012-12-28 03:00 | 230318.2237
2012-12-28 04:00 | 230367.009
2012-12-28 05:00 | 230971.5203
2012-12-28 06:00 | 232959.7899
2012-12-28 07:00 | 234049.3326
2012-12-28 08:00 | 229421.3884
2012-12-28 09:00 | 214038.9898
2012-12-28 10:00 | 201201.9598
2012-12-28 11:00 | 190300.219
2012-12-28 12:00 | 188046.4012
2012-12-28 13:00 | 190817.0998
2012-12-28 14:00 | 192492.0007
2012-12-28 15:00 | 200603.9285
2012-12-28 16:00 | 216730.6415
2012-12-28 17:00 | 226174.5849
2012-12-28 18:00 | 229454.7677
2012-12-28 19:00 | 234823.4863
2012-12-28 20:00 | 236286.1872
2012-12-28 21:00 | 235026.3242
2012-12-28 22:00 | 233556.5159
2012-12-28 23:00 | 232338.693
2012-12-29 | 228214.2692
2012-12-29 01:00 | 220779.505
2012-12-29 02:00 | 215497.8173
2012-12-29 03:00 | 211317.919
2012-12-29 04:00 | 210646.3664
2012-12-29 05:00 | 212226.9134
2012-12-29 06:00 | 215967.0858
2012-12-29 07:00 | 217193.383
2012-12-29 08:00 | 217193.383
2012-12-29 09:00 | 188144.8796
2012-12-29 10:00 | 185041.9944
2012-12-29 11:00 | 183641.3756
2012-12-29 12:00 | 177964.6597
2012-12-29 13:00 | 174689.5796
2012-12-29 14:00 | 171623.5418
2012-12-29 15:00 | 171185.1081
2012-12-29 16:00 | 176959.6786
2012-12-29 17:00 | 185264.3156
2012-12-29 18:00 | 188841.4121
2012-12-29 19:00 | 189750.7714
2012-12-29 20:00 | 189767.7941
2012-12-29 21:00 | 184888.9577
2012-12-29 22:00 | 175085.755
2012-12-29 23:00 | 163009.209
2012-12-30 | 153305.6646
2012-12-30 01:00 | 150393.7521
2012-12-30 02:00 | 149382.6009
2012-12-30 03:00 | 148443.1519
2012-12-30 04:00 | 148507.6109
2012-12-30 05:00 | 148667.1628
2012-12-30 06:00 | 148787.5278
2012-12-30 07:00 | 148858.2055
2012-12-30 08:00 | 136269.6835
2012-12-30 09:00 | 82673.3429
2012-12-30 10:00 | 76322.027
2012-12-30 11:00 | 73681.3838
2012-12-30 12:00 | 72696.6063
2012-12-30 13:00 | 71498.2051
2012-12-30 14:00 | 70697.3511
2012-12-30 15:00 | 73395.7132
2012-12-30 16:00 | 91535.7889
2012-12-30 17:00 | 125785.9054
2012-12-30 18:00 | 150559.1247
2012-12-30 19:00 | 157554.5773
2012-12-30 20:00 | 159886.7477
2012-12-30 21:00 | 159807.1748
2012-12-30 22:00 | 159591.8552
2012-12-30 23:00 | 159319.0921
2012-12-31 | 159300.9885
2012-12-31 01:00 | 159356.3669
2012-12-31 02:00 | 160628.9278
2012-12-31 03:00 | 162284.975
2012-12-31 04:00 | 163929.2447
2012-12-31 05:00 | 165886.3898
2012-12-31 06:00 | 170288.0271
2012-12-31 07:00 | 173036.8713
2012-12-31 08:00 | 167854.2676
2012-12-31 09:00 | 163052.1399
2012-12-31 10:00 | 158465.9485
2012-12-31 11:00 | 138576.4609
2012-12-31 12:00 | 136902.2381
2012-12-31 13:00 | 135801.933
2012-12-31 14:00 | 136486.0022
2012-12-31 15:00 | 138841.6401
2012-12-31 16:00 | 139661.4249
2012-12-31 17:00 | 148373.3097
2012-12-31 18:00 | 154104.9959
2012-12-31 19:00 | 160998.2102
2012-12-31 20:00 | 167582.3042
2012-12-31 21:00 | 167574.8701
2012-12-31 22:00 | 167355.3927
2012-12-31 23:00 | 167117.8352
2013-01-01 | 216948.8149
2013-01-01 01:00 | 203263.1517
2013-01-01 02:00 | 192411.3339
2013-01-01 03:00 | 189679.8432
2013-01-01 04:00 | 189405.9977
2013-01-01 05:00 | 189191.5322
2013-01-01 06:00 | 189047.0316
2013-01-01 07:00 | 188694.878
2013-01-01 08:00 | 177129.8049
2013-01-01 09:00 | 178033.1786
2013-01-01 10:00 | 176442.9281
2013-01-01 11:00 | 166292.6685
2013-01-01 12:00 | 164211.9566
2013-01-01 13:00 | 159892.2678
2013-01-01 14:00 | 158160.0134
2013-01-01 15:00 | 161296.393
2013-01-01 16:00 | 167260.7769
2013-01-01 17:00 | 184723.1511
2013-01-01 18:00 | 196441.779
2013-01-01 19:00 | 206478.3192
2013-01-01 20:00 | 211216.4682
2013-01-01 21:00 | 211089.5823
2013-01-01 22:00 | 209459.0241
2013-01-01 23:00 | 208511.8517
2013-01-02 | 202589.2623
2013-01-02 01:00 | 203855.9755
2013-01-02 02:00 | 203698.3173
2013-01-02 03:00 | 204141.4738
2013-01-02 04:00 | 206287.5327
2013-01-02 05:00 | 213179.2356
2013-01-02 06:00 | 216291.0009
2013-01-02 07:00 | 217672.9312
2013-01-02 08:00 | 219636.8449
2013-01-02 09:00 | 206810.804
2013-01-02 10:00 | 203061.0695
2013-01-02 11:00 | 191557.5306
2013-01-02 12:00 | 189721.1404
2013-01-02 13:00 | 189742.381
2013-01-02 14:00 | 189719.3404
2013-01-02 15:00 | 191551.6435
2013-01-02 16:00 | 200814.7234
2013-01-02 17:00 | 216139.4112
2013-01-02 18:00 | 219002.6017
2013-01-02 19:00 | 229690.9706
2013-01-02 20:00 | 236494.7708
2013-01-02 21:00 | 236323.5975
2013-01-02 22:00 | 233180.7387
2013-01-02 23:00 | 230150.1446
2013-01-03 | 228386.2909
2013-01-03 01:00 | 227410.651
2013-01-03 02:00 | 226543.1103
2013-01-03 03:00 | 226728.2702
2013-01-03 04:00 | 227499.6123
2013-01-03 05:00 | 227647.4825
2013-01-03 06:00 | 228572.6073
2013-01-03 07:00 | 229156.3
2013-01-03 08:00 | 229242.5
2013-01-03 09:00 | 198924.4595
2013-01-03 10:00 | 195294.8737
2013-01-03 11:00 | 181163.7185
2013-01-03 12:00 | 174529.5058
2013-01-03 13:00 | 171754.2069
2013-01-03 14:00 | 172535.4901
2013-01-03 15:00 | 173711.4706
2013-01-03 16:00 | 178962.9177
2013-01-03 17:00 | 191061.9198
2013-01-03 18:00 | 205302.4267
2013-01-03 19:00 | 214386.3243
2013-01-03 20:00 | 218166.5708
2013-01-03 21:00 | 211825.2705
2013-01-03 22:00 | 203704.3578
2013-01-03 23:00 | 196663.8162
2013-01-04 | 191517.7692
2013-01-04 01:00 | 186589.2159
2013-01-04 02:00 | 186006.757
2013-01-04 03:00 | 186124.1431
2013-01-04 04:00 | 186069.9709
2013-01-04 05:00 | 186122.8095
2013-01-04 06:00 | 186057.2397
2013-01-04 07:00 | 185984.5632
2013-01-04 08:00 | 175758.5066
2013-01-04 09:00 | 118953.6893
2013-01-04 10:00 | 111022.2624
2013-01-04 11:00 | 88304.5192
2013-01-04 12:00 | 81195.8032
2013-01-04 13:00 | 78013.7124
2013-01-04 14:00 | 75754.5611
2013-01-04 15:00 | 75487.2585
2013-01-04 16:00 | 94175.2758
2013-01-04 17:00 | 119656.2356
2013-01-04 18:00 | 138220.7774
2013-01-04 19:00 | 145854.15
2013-01-04 20:00 | 152342.3715
2013-01-04 21:00 | 152413.4567
2013-01-04 22:00 | 152209.3113
2013-01-04 23:00 | 151434.038
2013-01-05 | 142843.3445
2013-01-05 01:00 | 140363.7409
2013-01-05 02:00 | 138417.0939
2013-01-05 03:00 | 139081.1142
2013-01-05 04:00 | 138930.7724
2013-01-05 05:00 | 139654.8656
2013-01-05 06:00 | 140017.8137
2013-01-05 07:00 | 139979.7495
2013-01-05 08:00 | 132887.0971
2013-01-05 09:00 | 126549.1939
2013-01-05 10:00 | 126316.8045
2013-01-05 11:00 | 120157.5412
2013-01-05 12:00 | 124503.4575
2013-01-05 13:00 | 125035.4446
2013-01-05 14:00 | 127092.4063
2013-01-05 15:00 | 133528.8384
2013-01-05 16:00 | 138718.9684
2013-01-05 17:00 | 144868.6459
2013-01-05 18:00 | 149211.3933
2013-01-05 19:00 | 153762.0518
2013-01-05 20:00 | 154033.1489
2013-01-05 21:00 | 153340.3677
2013-01-05 22:00 | 152702.1461
2013-01-05 23:00 | 149920.3717
2013-01-06 | 146021.6772
2013-01-06 01:00 | 140832.5783
2013-01-06 02:00 | 136309.0215
2013-01-06 03:00 | 132222.4844
2013-01-06 04:00 | 129398.2786
2013-01-06 05:00 | 126614.1705
2013-01-06 06:00 | 123549.2344
2013-01-06 07:00 | 123168.1888
2013-01-06 08:00 | 121810.8301
2013-01-06 09:00 | 110519.7544
2013-01-06 10:00 | 110621.7644
2013-01-06 11:00 | 105010.9175
2013-01-06 12:00 | 102913.1362
2013-01-06 13:00 | 102851.2402
2013-01-06 14:00 | 102530.02
2013-01-06 15:00 | 103813.197
2013-01-06 16:00 | 109295.9474
2013-01-06 17:00 | 123069.6206
2013-01-06 18:00 | 137558.7023
2013-01-06 19:00 | 149234.0659
2013-01-06 20:00 | 153201.5563
2013-01-06 21:00 | 152617.2871
2013-01-06 22:00 | 151022.4372
2013-01-06 23:00 | 151134.3348
2013-01-07 | 148978.3066
2013-01-07 01:00 | 148843.7183
2013-01-07 02:00 | 147605.507
2013-01-07 03:00 | 146082.4561
2013-01-07 04:00 | 146212.534
2013-01-07 05:00 | 144748.6814
2013-01-07 06:00 | 145083.7141
2013-01-07 07:00 | 144672.0813
2013-01-07 08:00 | 142363.8341
2013-01-07 09:00 | 101365.0189
2013-01-07 10:00 | 97642.3014
2013-01-07 11:00 | 89989.1937
2013-01-07 12:00 | 87442.063
2013-01-07 13:00 | 85580.1804
2013-01-07 14:00 | 83516.0497
2013-01-07 15:00 | 87534.8385
2013-01-07 16:00 | 97492.4174
2013-01-07 17:00 | 114683.9835
2013-01-07 18:00 | 133072.9829
2013-01-07 19:00 | 146374.8503
2013-01-07 20:00 | 148082.8872
2013-01-07 21:00 | 146313.1825
2013-01-07 22:00 | 140757.7612
2013-01-07 23:00 | 136427.218
2013-01-08 | 133235.4754
2013-01-08 01:00 | 132575.5813
2013-01-08 02:00 | 132524.7502
2013-01-08 03:00 | 132524.7502
2013-01-08 04:00 | 133345.1522
2013-01-08 05:00 | 134868.9624
2013-01-08 06:00 | 136831.6962
2013-01-08 07:00 | 137537.5106
2013-01-08 08:00 | 132362.0379
2013-01-08 09:00 | 123367.9482
2013-01-08 10:00 | 124045.1082
2013-01-08 11:00 | 117766.0065
2013-01-08 12:00 | 116641.4852
2013-01-08 13:00 | 115690.727
2013-01-08 14:00 | 115352.3677
2013-01-08 15:00 | 119220.5443
2013-01-08 16:00 | 124643.6624
2013-01-08 17:00 | 125675.7288
2013-01-08 18:00 | 127063.6743
2013-01-08 19:00 | 131810.0045
2013-01-08 20:00 | 136477.7116
2013-01-08 21:00 | 137463.9964
2013-01-08 22:00 | 136657.7938
2013-01-08 23:00 | 133748.7923
2013-01-09 | 129595.1352
2013-01-09 01:00 | 130270.5056
2013-01-09 02:00 | 129317.6002
2013-01-09 03:00 | 129577.7823
2013-01-09 04:00 | 129178.6127
2013-01-09 05:00 | 129378.1176
2013-01-09 06:00 | 129446.4078
2013-01-09 07:00 | 130533.0399
2013-01-09 08:00 | 129328.0761
2013-01-09 09:00 | 127178.907
2013-01-09 10:00 | 125050.5993
2013-01-09 11:00 | 124758.815
2013-01-09 12:00 | 120602.8336
2013-01-09 13:00 | 116801.5451
2013-01-09 14:00 | 116463.5546
2013-01-09 15:00 | 118656.2262
2013-01-09 16:00 | 121477.0832
2013-01-09 17:00 | 127247.8524
2013-01-09 18:00 | 129290.2604
2013-01-09 19:00 | 130034.2126
2013-01-09 20:00 | 127775.7051
2013-01-09 21:00 | 125538.7173
2013-01-09 22:00 | 125425.2369
2013-01-09 23:00 | 124877.429
2013-01-10 | 125603.6209
2013-01-10 01:00 | 127203.456
2013-01-10 02:00 | 129400.2194
2013-01-10 03:00 | 131293.7179
2013-01-10 04:00 | 131847.616
2013-01-10 05:00 | 132145.6405
2013-01-10 06:00 | 132969.2397
2013-01-10 07:00 | 133869.4282
2013-01-10 08:00 | 126800.4309
2013-01-10 09:00 | 111835.6666
2013-01-10 10:00 | 105502.0643
2013-01-10 11:00 | 106659.4889
2013-01-10 12:00 | 105530.4342
2013-01-10 13:00 | 104686.5213
2013-01-10 14:00 | 104111.5978
2013-01-10 15:00 | 109121.1157
2013-01-10 16:00 | 110835.6814
2013-01-10 17:00 | 113627.0562
2013-01-10 18:00 | 116658.7689
2013-01-10 19:00 | 122398.0267
2013-01-10 20:00 | 116011.2942
2013-01-10 21:00 | 114700.3217
2013-01-10 22:00 | 112230.7118
2013-01-10 23:00 | 107838.6763
2013-01-11 | 104529.6019
2013-01-11 01:00 | 101853.7715
2013-01-11 02:00 | 101163.5475
2013-01-11 03:00 | 99930.3195
2013-01-11 04:00 | 100967.0668
2013-01-11 05:00 | 101371.2419
2013-01-11 06:00 | 101694.1204
2013-01-11 07:00 | 101725.7863
2013-01-11 08:00 | 99932.8059
2013-01-11 09:00 | 91508.6553
2013-01-11 10:00 | 86641.5989
2013-01-11 11:00 | 83178.743
2013-01-11 12:00 | 79427.2075
2013-01-11 13:00 | 77462.2641
2013-01-11 14:00 | 75074.6162
2013-01-11 15:00 | 77986.4781
2013-01-11 16:00 | 78829.7745
2013-01-11 17:00 | 81483.1969
2013-01-11 18:00 | 84466.4885
2013-01-11 19:00 | 91034.0597
2013-01-11 20:00 | 101035.8035
2013-01-11 21:00 | 99986.2648
2013-01-11 22:00 | 97842.2294
2013-01-11 23:00 | 95300.089
2013-01-12 | 99654.816
2013-01-12 01:00 | 102091.2275
2013-01-12 02:00 | 101979.5797
2013-01-12 03:00 | 102011.1575
2013-01-12 04:00 | 102248.7774
2013-01-12 05:00 | 103467.5554
2013-01-12 06:00 | 105334.5792
2013-01-12 07:00 | 106262.9335
2013-01-12 08:00 | 105825.0995
2013-01-12 09:00 | 108056.6441
2013-01-12 10:00 | 110794.502
2013-01-12 11:00 | 94915.3741
2013-01-12 12:00 | 91228.5615
2013-01-12 13:00 | 91506.7831
2013-01-12 14:00 | 91377.2933
2013-01-12 15:00 | 92724.347
2013-01-12 16:00 | 95449.9257
2013-01-12 17:00 | 98554.6475
2013-01-12 18:00 | 105328.238
2013-01-12 19:00 | 119869.1408
2013-01-12 20:00 | 136331.3692
2013-01-12 21:00 | 137542.6854
2013-01-12 22:00 | 137713.4054
2013-01-12 23:00 | 136486.9
2013-01-13 | 137726.4338
2013-01-13 01:00 | 148338.1922
2013-01-13 02:00 | 147589.6187
2013-01-13 03:00 | 146817.0897
2013-01-13 04:00 | 146931.3633
2013-01-13 05:00 | 146998.9606
2013-01-13 06:00 | 147169.4523
2013-01-13 07:00 | 147561.2887
2013-01-13 08:00 | 144072.8191
2013-01-13 09:00 | 144188.5004
2013-01-13 10:00 | 143228.5066
2013-01-13 11:00 | 131363.2978
2013-01-13 12:00 | 126839.828
2013-01-13 13:00 | 126363.0762
2013-01-13 14:00 | 123733.2474
2013-01-13 15:00 | 126979.8076
2013-01-13 16:00 | 128522.2824
2013-01-13 17:00 | 144781.6986
2013-01-13 18:00 | 162819.6159
2013-01-13 19:00 | 173057.7531
2013-01-13 20:00 | 182025.6916
2013-01-13 21:00 | 180777.9387
2013-01-13 22:00 | 178030.296
2013-01-13 23:00 | 174613.7398
2013-01-14 | 171566.3582
2013-01-14 01:00 | 173164.7606
2013-01-14 02:00 | 172107.6196
2013-01-14 03:00 | 171690.1175
2013-01-14 04:00 | 178871.6258
2013-01-14 05:00 | 192639.0177
2013-01-14 06:00 | 197180.4557
2013-01-14 07:00 | 201867.5245
2013-01-14 08:00 | 194950.5206
2013-01-14 09:00 | 195468.4753
2013-01-14 10:00 | 188689.024
2013-01-14 11:00 | 173725.0311
2013-01-14 12:00 | 168306.0118
2013-01-14 13:00 | 166973.2567
2013-01-14 14:00 | 168296.5368
2013-01-14 15:00 | 173588.9798
2013-01-14 16:00 | 186536.7305
2013-01-14 17:00 | 200023.832
2013-01-14 18:00 | 214623.1743
2013-01-14 19:00 | 229677.2156
2013-01-14 20:00 | 236575.588
2013-01-14 21:00 | 238597.841
2013-01-14 22:00 | 238237.7667
2013-01-14 23:00 | 236844.0807
2013-01-15 | 233183.8773
2013-01-15 01:00 | 228338.5677
2013-01-15 02:00 | 229557.2891
2013-01-15 03:00 | 229070.1294
2013-01-15 04:00 | 230405.1052
2013-01-15 05:00 | 239170.948
2013-01-15 06:00 | 244925.0782
2013-01-15 07:00 | 247677.0315
2013-01-15 08:00 | 240909.7195
2013-01-15 09:00 | 239159.5086
2013-01-15 10:00 | 227803.0437
2013-01-15 11:00 | 214966.0721
2013-01-15 12:00 | 213942.1438
2013-01-15 13:00 | 211026.8049
2013-01-15 14:00 | 210519.6104
2013-01-15 15:00 | 210400.1427
2013-01-15 16:00 | 223344.6763
2013-01-15 17:00 | 227861.8413
2013-01-15 18:00 | 232867.857
2013-01-15 19:00 | 237017.4644
2013-01-15 20:00 | 241970.9571
2013-01-15 21:00 | 243172.7448
2013-01-15 22:00 | 241303.4231
2013-01-15 23:00 | 235192.9088
2013-01-16 | 228745.5452
2013-01-16 01:00 | 222518.4836
2013-01-16 02:00 | 215807.8689
2013-01-16 03:00 | 214128.7147
2013-01-16 04:00 | 212644.9603
2013-01-16 05:00 | 213219.9573
2013-01-16 06:00 | 213088.1894
2013-01-16 07:00 | 214086.9396
2013-01-16 08:00 | 204545.5079
2013-01-16 09:00 | 176206.568
2013-01-16 10:00 | 169913.6017
2013-01-16 11:00 | 155614.6516
2013-01-16 12:00 | 151170.5964
2013-01-16 13:00 | 149957.7995
2013-01-16 14:00 | 149073.0714
2013-01-16 15:00 | 148875.9896
2013-01-16 16:00 | 148464.2288
2013-01-16 17:00 | 152332.7252
2013-01-16 18:00 | 161967.2799
2013-01-16 19:00 | 173768.4519
2013-01-16 20:00 | 178979.763
2013-01-16 21:00 | 174440.1014
2013-01-16 22:00 | 168653.681
2013-01-16 23:00 | 166035.0731
2013-01-17 | 162130.2213
2013-01-17 01:00 | 162049.5647
2013-01-17 02:00 | 162323.4804
2013-01-17 03:00 | 162393.7735
2013-01-17 04:00 | 163103.1994
2013-01-17 05:00 | 166791.1556
2013-01-17 06:00 | 170948.9349
2013-01-17 07:00 | 173383.5457
2013-01-17 08:00 | 175855.4619
2013-01-17 09:00 | 161338.5407
2013-01-17 10:00 | 157690.9038
2013-01-17 11:00 | 137081.9148
2013-01-17 12:00 | 135839.4056
2013-01-17 13:00 | 136476.5404
2013-01-17 14:00 | 133817.6275
2013-01-17 15:00 | 136121.4456
2013-01-17 16:00 | 142640.8221
2013-01-17 17:00 | 155709.3567
2013-01-17 18:00 | 178384.5718
2013-01-17 19:00 | 194418.4293
2013-01-17 20:00 | 210565.1378
2013-01-17 21:00 | 212309.3943
2013-01-17 22:00 | 211068.8607
2013-01-17 23:00 | 202937.0195
2013-01-18 | 195209.6254
2013-01-18 01:00 | 192087.2387
2013-01-18 02:00 | 188251.7061
2013-01-18 03:00 | 186722.1063
2013-01-18 04:00 | 186678.8435
2013-01-18 05:00 | 186679.0087
2013-01-18 06:00 | 186903.1751
2013-01-18 07:00 | 185116.5693
2013-01-18 08:00 | 160452.1875
2013-01-18 09:00 | 59160.3143
2013-01-18 10:00 | 54797.2953
2013-01-18 11:00 | 42327.8462
2013-01-18 12:00 | 37457.1053
2013-01-18 13:00 | 36028.5509
2013-01-18 14:00 | 35316.3449
2013-01-18 15:00 | 36232.4145
2013-01-18 16:00 | 41654.1781
2013-01-18 17:00 | 53542.6993
2013-01-18 18:00 | 76957.6803
2013-01-18 19:00 | 95548.0184
2013-01-18 20:00 | 102891.108
2013-01-18 21:00 | 102907.7873
2013-01-18 22:00 | 100768.4695
2013-01-18 23:00 | 96348.1503
2013-01-19 | 91374.0118
2013-01-19 01:00 | 86475.396
2013-01-19 02:00 | 84987.3112
2013-01-19 03:00 | 84022.7374
2013-01-19 04:00 | 84385.763
2013-01-19 05:00 | 84512.58
2013-01-19 06:00 | 84481.2443
2013-01-19 07:00 | 84649.6712
2013-01-19 08:00 | 64459.2096
2013-01-19 09:00 | 31864.3209
2013-01-19 10:00 | 28780.9375
2013-01-19 11:00 | 19456.6866
2013-01-19 12:00 | 18788.1581
2013-01-19 13:00 | 18510.7581
2013-01-19 14:00 | 18510.7581
2013-01-19 15:00 | 18510.7581
2013-01-19 16:00 | 18570.5376
2013-01-19 17:00 | 25300.5318
2013-01-19 18:00 | 41621.8409
2013-01-19 19:00 | 56964.9398
2013-01-19 20:00 | 66565.0419
2013-01-19 21:00 | 67065.2208
2013-01-19 22:00 | 66773.4354
2013-01-19 23:00 | 66640.5252
2013-01-20 | 69095.3022
2013-01-20 01:00 | 73007.7071
2013-01-20 02:00 | 72743.0376
2013-01-20 03:00 | 72743.0376
2013-01-20 04:00 | 72743.0376
2013-01-20 05:00 | 72743.0376
2013-01-20 06:00 | 72660.5376
2013-01-20 07:00 | 72495.4048
2013-01-20 08:00 | 70362.4478
2013-01-20 09:00 | 36371.6911
2013-01-20 10:00 | 33592.4254
2013-01-20 11:00 | 26424.1217
2013-01-20 12:00 | 24831.0739
2013-01-20 13:00 | 26227.1332
2013-01-20 14:00 | 26483.4741
2013-01-20 15:00 | 26734.9743
2013-01-20 16:00 | 31185.3206
2013-01-20 17:00 | 57808.5641
2013-01-20 18:00 | 101281.1042
2013-01-20 19:00 | 117590.3101
2013-01-20 20:00 | 126172.3524
2013-01-20 21:00 | 126555.7512
2013-01-20 22:00 | 126438.8133
2013-01-20 23:00 | 126494.1952
2013-01-21 | 133476.0454
2013-01-21 01:00 | 138486.2569
2013-01-21 02:00 | 139244.9283
2013-01-21 03:00 | 140793.3821
2013-01-21 04:00 | 143808.5485
2013-01-21 05:00 | 146934.3187
2013-01-21 06:00 | 150075.2642
2013-01-21 07:00 | 151859.5078
2013-01-21 08:00 | 152815.9314
2013-01-21 09:00 | 117620.4382
2013-01-21 10:00 | 103725.3298
2013-01-21 11:00 | 91140.3472
2013-01-21 12:00 | 88663.5432
2013-01-21 13:00 | 84456.0183
2013-01-21 14:00 | 82493.6579
2013-01-21 15:00 | 84334.8031
2013-01-21 16:00 | 98425.2189
2013-01-21 17:00 | 123990.0322
2013-01-21 18:00 | 170487.8463
2013-01-21 19:00 | 183442.4074
2013-01-21 20:00 | 192037.5848
2013-01-21 21:00 | 191567.9026
2013-01-21 22:00 | 186435.638
2013-01-21 23:00 | 182404.8468
2013-01-22 | 189506.3021
2013-01-22 01:00 | 191405.2855
2013-01-22 02:00 | 188470.4386
2013-01-22 03:00 | 188268.4269
2013-01-22 04:00 | 187611.938
2013-01-22 05:00 | 187340.8265
2013-01-22 06:00 | 187944.3824
2013-01-22 07:00 | 188308.1036
2013-01-22 08:00 | 178087.552
2013-01-22 09:00 | 114582.7168
2013-01-22 10:00 | 86116.5352
2013-01-22 11:00 | 77584.6791
2013-01-22 12:00 | 74341.5683
2013-01-22 13:00 | 72651.2541
2013-01-22 14:00 | 68920.5044
2013-01-22 15:00 | 71518.2232
2013-01-22 16:00 | 84329.6876
2013-01-22 17:00 | 134356.3208
2013-01-22 18:00 | 191804.9551
2013-01-22 19:00 | 202516.0519
2013-01-22 20:00 | 209855.4486
2013-01-22 21:00 | 210397.7081
2013-01-22 22:00 | 210390.6081
2013-01-22 23:00 | 209804.8465
2013-01-23 | 209741.0608
2013-01-23 01:00 | 209781.0331
2013-01-23 02:00 | 209383.2928
2013-01-23 03:00 | 208799.2267
2013-01-23 04:00 | 208535.1412
2013-01-23 05:00 | 208781.3184
2013-01-23 06:00 | 209823.4197
2013-01-23 07:00 | 210454.2119
2013-01-23 08:00 | 197476.4675
2013-01-23 09:00 | 163167.4572
2013-01-23 10:00 | 138027.4816
2013-01-23 11:00 | 127950.2075
2013-01-23 12:00 | 124373.9004
2013-01-23 13:00 | 123824.0965
2013-01-23 14:00 | 124014.2171
2013-01-23 15:00 | 126312.9444
2013-01-23 16:00 | 137269.4983
2013-01-23 17:00 | 164424.2887
2013-01-23 18:00 | 183740.276
2013-01-23 19:00 | 193485.695
2013-01-23 20:00 | 192139.695
2013-01-23 21:00 | 190721.595
2013-01-23 22:00 | 190403.1437
2013-01-23 23:00 | 186978.3082
2013-01-24 | 187522.1428
2013-01-24 01:00 | 184506.442
2013-01-24 02:00 | 179926.3717
2013-01-24 03:00 | 178778.382
2013-01-24 04:00 | 179107.4177
2013-01-24 05:00 | 184256.0731
2013-01-24 06:00 | 186021.3286
2013-01-24 07:00 | 187899.6197
2013-01-24 08:00 | 175730.5133
2013-01-24 09:00 | 150137.9027
2013-01-24 10:00 | 123661.8943
2013-01-24 11:00 | 116492.0247
2013-01-24 12:00 | 109784.6805
2013-01-24 13:00 | 107702.4019
2013-01-24 14:00 | 105661.6031
2013-01-24 15:00 | 109531.2761
2013-01-24 16:00 | 125836.6927
2013-01-24 17:00 | 169654.7211
2013-01-24 18:00 | 206399.4987
2013-01-24 19:00 | 211822.8674
2013-01-24 20:00 | 213791.2674
2013-01-24 21:00 | 213791.2674
2013-01-24 22:00 | 213788.8674
2013-01-24 23:00 | 213684.8495
2013-01-25 | 213177.9685
2013-01-25 01:00 | 212260.3036
2013-01-25 02:00 | 210383.3041
2013-01-25 03:00 | 209433.3391
2013-01-25 04:00 | 211992.0887
2013-01-25 05:00 | 217043.8403
2013-01-25 06:00 | 219324.0234
2013-01-25 07:00 | 221394.2074
2013-01-25 08:00 | 214977.5066
2013-01-25 09:00 | 211303.6636
2013-01-25 10:00 | 212531.029
2013-01-25 11:00 | 211635.7429
2013-01-25 12:00 | 205371.7429
2013-01-25 13:00 | 203653.2917
2013-01-25 14:00 | 204397.0102
2013-01-25 15:00 | 206996.3871
2013-01-25 16:00 | 209004.0643
2013-01-25 17:00 | 218273.8626
2013-01-25 18:00 | 233167.6231
2013-01-25 19:00 | 241629.0422
2013-01-25 20:00 | 244974.1473
2013-01-25 21:00 | 244974.1473
2013-01-25 22:00 | 242450.2255
2013-01-25 23:00 | 233726.4473
2013-01-26 | 218430.3371
2013-01-26 01:00 | 209605.4174
2013-01-26 02:00 | 206941.0571
2013-01-26 03:00 | 204332.4067
2013-01-26 04:00 | 203141.6357
2013-01-26 05:00 | 201865.2509
2013-01-26 06:00 | 200748.3477
2013-01-26 07:00 | 200585.5889
2013-01-26 08:00 | 188346.4902
2013-01-26 09:00 | 161980.9622
2013-01-26 10:00 | 139147.804
2013-01-26 11:00 | 131339.8821
2013-01-26 12:00 | 127589.0534
2013-01-26 13:00 | 123599.829
2013-01-26 14:00 | 118551.2785
2013-01-26 15:00 | 123128.3196
2013-01-26 16:00 | 127981.7226
2013-01-26 17:00 | 141042.8816
2013-01-26 18:00 | 152050.8848
2013-01-26 19:00 | 154093.0606
2013-01-26 20:00 | 150532.6204
2013-01-26 21:00 | 149375.5396
2013-01-26 22:00 | 149241.0883
2013-01-26 23:00 | 146246.9328
2013-01-27 | 139655.5137
2013-01-27 01:00 | 138163.2304
2013-01-27 02:00 | 136226.6782
2013-01-27 03:00 | 133869.3657
2013-01-27 04:00 | 131506.0903
2013-01-27 05:00 | 130935.3386
2013-01-27 06:00 | 130807.1381
2013-01-27 07:00 | 129517.5374
2013-01-27 08:00 | 111798.8689
2013-01-27 09:00 | 100248.9663
2013-01-27 10:00 | 98150.2192
2013-01-27 11:00 | 95390.1782
2013-01-27 12:00 | 92865.0451
2013-01-27 13:00 | 90610.252
2013-01-27 14:00 | 88500.4981
2013-01-27 15:00 | 96162.1178
2013-01-27 16:00 | 104314.9906
2013-01-27 17:00 | 115872.6773
2013-01-27 18:00 | 122629.1438
2013-01-27 19:00 | 126014.1914
2013-01-27 20:00 | 127733.7782
2013-01-27 21:00 | 127719.6
2013-01-27 22:00 | 127565.2745
2013-01-27 23:00 | 127565.2745
2013-01-28 | 126225.659
2013-01-28 01:00 | 124503.231
2013-01-28 02:00 | 124194.73
2013-01-28 03:00 | 124194.73
2013-01-28 04:00 | 124570.2677
2013-01-28 05:00 | 125621.8942
2013-01-28 06:00 | 126892.7013
2013-01-28 07:00 | 128683.4511
2013-01-28 08:00 | 124577.5511
2013-01-28 09:00 | 124577.5511
2013-01-28 10:00 | 117782.1448
2013-01-28 11:00 | 114100.6632
2013-01-28 12:00 | 114361.878
2013-01-28 13:00 | 114093.3476
2013-01-28 14:00 | 113546.8355
2013-01-28 15:00 | 112989.8241
2013-01-28 16:00 | 113722.0704
2013-01-28 17:00 | 116722.0364
2013-01-28 18:00 | 119403.872
2013-01-28 19:00 | 120719.2373
2013-01-28 20:00 | 123078.414
2013-01-28 21:00 | 123415.9211
2013-01-28 22:00 | 122565.9741
2013-01-28 23:00 | 115759.8
2013-01-29 | 108279.3224
2013-01-29 01:00 | 107028.5657
2013-01-29 02:00 | 105047.2039
2013-01-29 03:00 | 104368.8401
2013-01-29 04:00 | 103801.6074
2013-01-29 05:00 | 103675.8337
2013-01-29 06:00 | 103720.3648
2013-01-29 07:00 | 103720.3648
2013-01-29 08:00 | 98999.5648
2013-01-29 09:00 | 88329.8011
2013-01-29 10:00 | 87961.5212
2013-01-29 11:00 | 83459.5753
2013-01-29 12:00 | 82474.5272
2013-01-29 13:00 | 82550.0881
2013-01-29 14:00 | 81494.0455
2013-01-29 15:00 | 80712.9387
2013-01-29 16:00 | 80383.5379
2013-01-29 17:00 | 81947.5109
2013-01-29 18:00 | 82935.7857
2013-01-29 19:00 | 83796.7529
2013-01-29 20:00 | 84378.1344
2013-01-29 21:00 | 80229.5114
2013-01-29 22:00 | 75804.9689
2013-01-29 23:00 | 70982.3844
2013-01-30 | 69497.3776
2013-01-30 01:00 | 70138.2675
2013-01-30 02:00 | 69586.3617
2013-01-30 03:00 | 71008.4951
2013-01-30 04:00 | 70543.4865
2013-01-30 05:00 | 71216.4951
2013-01-30 06:00 | 71722.788
2013-01-30 07:00 | 72095.7126
2013-01-30 08:00 | 70182.4453
2013-01-30 09:00 | 71217.3924
2013-01-30 10:00 | 69071.7661
2013-01-30 11:00 | 61654.0893
2013-01-30 12:00 | 61804.3496
2013-01-30 13:00 | 62112.5744
2013-01-30 14:00 | 60969.9777
2013-01-30 15:00 | 61827.9316
2013-01-30 16:00 | 61447.1802
2013-01-30 17:00 | 61851.0061
2013-01-30 18:00 | 68288.7764
2013-01-30 19:00 | 75259.6765
2013-01-30 20:00 | 81836.518
2013-01-30 21:00 | 81898.6337
2013-01-30 22:00 | 79167.8812
2013-01-30 23:00 | 75361.3861
2013-01-31 | 75786.6464
2013-01-31 01:00 | 76641.717
2013-01-31 02:00 | 76374.4998
2013-01-31 03:00 | 76680.408
2013-01-31 04:00 | 76680.408
2013-01-31 05:00 | 76688.308
2013-01-31 06:00 | 76688.308
2013-01-31 07:00 | 76851.817
2013-01-31 08:00 | 70325.9962
2013-01-31 09:00 | 33273.1072
2013-01-31 10:00 | 29726.5346
2013-01-31 11:00 | 22429.9361
2013-01-31 12:00 | 21636.4679
2013-01-31 13:00 | 18937.4691
2013-01-31 14:00 | 18450.3
2013-01-31 15:00 | 19516.0581
2013-01-31 16:00 | 30095.8703
2013-01-31 17:00 | 42199.2497
2013-01-31 18:00 | 70036.5362
2013-01-31 19:00 | 92101.1525
2013-01-31 20:00 | 103171.7317
2013-01-31 21:00 | 105169.6405
2013-01-31 22:00 | 105043.6088
2013-01-31 23:00 | 104883.2973
2013-02-01 | 183670.5582
2013-02-01 01:00 | 178866.4293
2013-02-01 02:00 | 175801.5919
2013-02-01 03:00 | 175801.5919
2013-02-01 04:00 | 175801.5919
2013-02-01 05:00 | 178182.4685
2013-02-01 06:00 | 179545.8473
2013-02-01 07:00 | 179545.8473
2013-02-01 08:00 | 152928.6112
2013-02-01 09:00 | 57448.001
2013-02-01 10:00 | 42698.4187
2013-02-01 11:00 | 28879.4133
2013-02-01 12:00 | 30588.5001
2013-02-01 13:00 | 30516.5615
2013-02-01 14:00 | 30339.7777
2013-02-01 15:00 | 29991.3126
2013-02-01 16:00 | 33994.312
2013-02-01 17:00 | 57751.8197
2013-02-01 18:00 | 115846.6498
2013-02-01 19:00 | 137948.6458
2013-02-01 20:00 | 146610.6841
2013-02-01 21:00 | 148838.6878
2013-02-01 22:00 | 148789.6878
2013-02-01 23:00 | 148799.6912
2013-02-02 | 149357.8745
2013-02-02 01:00 | 150089.3894
2013-02-02 02:00 | 149861.4589
2013-02-02 03:00 | 150176.1233
2013-02-02 04:00 | 150943.3577
2013-02-02 05:00 | 152473.7901
2013-02-02 06:00 | 155445.4389
2013-02-02 07:00 | 158292.8657
2013-02-02 08:00 | 142014.5343
2013-02-02 09:00 | 121714.1748
2013-02-02 10:00 | 114353.8989
2013-02-02 11:00 | 109514.295
2013-02-02 12:00 | 106719.073
2013-02-02 13:00 | 108072.7452
2013-02-02 14:00 | 111117.2258
2013-02-02 15:00 | 118119.5229
2013-02-02 16:00 | 135536.0716
2013-02-02 17:00 | 147366.9889
2013-02-02 18:00 | 163464.8267
2013-02-02 19:00 | 179899.5675
2013-02-02 20:00 | 181124.4395
2013-02-02 21:00 | 181124.4395
2013-02-02 22:00 | 181323.4395
2013-02-02 23:00 | 180912.1395
2013-02-03 | 177595.8595
2013-02-03 01:00 | 177118.2778
2013-02-03 02:00 | 176531.2778
2013-02-03 03:00 | 176531.2778
2013-02-03 04:00 | 176531.2778
2013-02-03 05:00 | 176531.2778
2013-02-03 06:00 | 176376.8778
2013-02-03 07:00 | 176301.2319
2013-02-03 08:00 | 163320.0541
2013-02-03 09:00 | 126606.6724
2013-02-03 10:00 | 105650.3264
2013-02-03 11:00 | 101634.7596
2013-02-03 12:00 | 99939.4234
2013-02-03 13:00 | 97722.0159
2013-02-03 14:00 | 96848.7908
2013-02-03 15:00 | 97069.1127
2013-02-03 16:00 | 100585.828
2013-02-03 17:00 | 109180.8924
2013-02-03 18:00 | 142357.278
2013-02-03 19:00 | 162319.1563
2013-02-03 20:00 | 165443.4494
2013-02-03 21:00 | 165285.253
2013-02-03 22:00 | 161052.9631
2013-02-03 23:00 | 155740.7798
2013-02-04 | 153073.6778
2013-02-04 01:00 | 154636.141
2013-02-04 02:00 | 154474.9171
2013-02-04 03:00 | 152044.3816
2013-02-04 04:00 | 151498.1924
2013-02-04 05:00 | 151564.4277
2013-02-04 06:00 | 151892.2003
2013-02-04 07:00 | 151986.7322
2013-02-04 08:00 | 139497.008
2013-02-04 09:00 | 136635.0589
2013-02-04 10:00 | 134783.0574
2013-02-04 11:00 | 126740.772
2013-02-04 12:00 | 125924.2356
2013-02-04 13:00 | 125462.0584
2013-02-04 14:00 | 125330.5848
2013-02-04 15:00 | 127451.4036
2013-02-04 16:00 | 137750.8114
2013-02-04 17:00 | 160485.7073
2013-02-04 18:00 | 179052.1061
2013-02-04 19:00 | 186981.5503
2013-02-04 20:00 | 192153.5564
2013-02-04 21:00 | 192824.9436
2013-02-04 22:00 | 192721.5714
2013-02-04 23:00 | 192632.6449
2013-02-05 | 191786.9098
2013-02-05 01:00 | 191797.8744
2013-02-05 02:00 | 191642.1749
2013-02-05 03:00 | 192051.4865
2013-02-05 04:00 | 193266.6796
2013-02-05 05:00 | 194413.5647
2013-02-05 06:00 | 195832.9127
2013-02-05 07:00 | 196280.3097
2013-02-05 08:00 | 186174.0002
2013-02-05 09:00 | 172281.917
2013-02-05 10:00 | 168481.5468
2013-02-05 11:00 | 150660.5963
2013-02-05 12:00 | 149095.5167
2013-02-05 13:00 | 146355.9134
2013-02-05 14:00 | 141986.9332
2013-02-05 15:00 | 144179.81
2013-02-05 16:00 | 152655.1588
2013-02-05 17:00 | 160895.776
2013-02-05 18:00 | 174389.2884
2013-02-05 19:00 | 180779.1858
2013-02-05 20:00 | 182269.4017
2013-02-05 21:00 | 181773.0194
2013-02-05 22:00 | 175975.6397
2013-02-05 23:00 | 172081.2338
2013-02-06 | 167363.0197
2013-02-06 01:00 | 165714.7442
2013-02-06 02:00 | 164719.9234
2013-02-06 03:00 | 163345.1123
2013-02-06 04:00 | 163455.132
2013-02-06 05:00 | 164554.4002
2013-02-06 06:00 | 164974.1184
2013-02-06 07:00 | 164974.1184
2013-02-06 08:00 | 152492.1411
2013-02-06 09:00 | 125535.0838
2013-02-06 10:00 | 115692.0317
2013-02-06 11:00 | 103234.2678
2013-02-06 12:00 | 100653.2053
2013-02-06 13:00 | 94958.869
2013-02-06 14:00 | 92788.4838
2013-02-06 15:00 | 91826.7542
2013-02-06 16:00 | 99425.8801
2013-02-06 17:00 | 118270.637
2013-02-06 18:00 | 143391.5981
2013-02-06 19:00 | 147901.9771
2013-02-06 20:00 | 153285.3672
2013-02-06 21:00 | 151252.1612
2013-02-06 22:00 | 149772.2612
2013-02-06 23:00 | 148458.5612
2013-02-07 | 147482.3377
2013-02-07 01:00 | 148045.9693
2013-02-07 02:00 | 148123.4824
2013-02-07 03:00 | 148269.1693
2013-02-07 04:00 | 148200.9377
2013-02-07 05:00 | 149272.4609
2013-02-07 06:00 | 150749.3483
2013-02-07 07:00 | 150767.3483
2013-02-07 08:00 | 143721.2483
2013-02-07 09:00 | 137491.7483
2013-02-07 10:00 | 132393.9943
2013-02-07 11:00 | 129498.4112
2013-02-07 12:00 | 130275.6822
2013-02-07 13:00 | 130024.6873
2013-02-07 14:00 | 130870.3728
2013-02-07 15:00 | 132486.1824
2013-02-07 16:00 | 133829.7256
2013-02-07 17:00 | 137183.5897
2013-02-07 18:00 | 143413.8616
2013-02-07 19:00 | 144292.6175
2013-02-07 20:00 | 144618.9686
2013-02-07 21:00 | 140734.2984
2013-02-07 22:00 | 136002.7313
2013-02-07 23:00 | 127618.3323
2013-02-08 | 123004.2602
2013-02-08 01:00 | 118903.8863
2013-02-08 02:00 | 117621.9391
2013-02-08 03:00 | 116434.1668
2013-02-08 04:00 | 116702.4684
2013-02-08 05:00 | 117648.5363
2013-02-08 06:00 | 119137.0391
2013-02-08 07:00 | 120345.9112
2013-02-08 08:00 | 112914.5356
2013-02-08 09:00 | 111664.9144
2013-02-08 10:00 | 111799.2078
2013-02-08 11:00 | 109041.5197
2013-02-08 12:00 | 106531.4495
2013-02-08 13:00 | 107374.8651
2013-02-08 14:00 | 104772.3274
2013-02-08 15:00 | 104617.2409
2013-02-08 16:00 | 107321.9911
2013-02-08 17:00 | 114300.2621
2013-02-08 18:00 | 122532.9143
2013-02-08 19:00 | 128170.1961
2013-02-08 20:00 | 129567.5771
2013-02-08 21:00 | 128618.7728
2013-02-08 22:00 | 127745.7
2013-02-08 23:00 | 122514.2414
2013-02-09 | 114466.28
2013-02-09 01:00 | 113119.5725
2013-02-09 02:00 | 113017.4272
2013-02-09 03:00 | 113111.6868
2013-02-09 04:00 | 112985.2242
2013-02-09 05:00 | 112821.3982
2013-02-09 06:00 | 112803.2243
2013-02-09 07:00 | 112853.4101
2013-02-09 08:00 | 73319.836
2013-02-09 09:00 | 38144.6233
2013-02-09 10:00 | 36544.499
2013-02-09 11:00 | 29715.9549
2013-02-09 12:00 | 28065.2005
2013-02-09 13:00 | 26905.9668
2013-02-09 14:00 | 27059.2961
2013-02-09 15:00 | 27213.5657
2013-02-09 16:00 | 32472.0639
2013-02-09 17:00 | 47587.545
2013-02-09 18:00 | 76429.2475
2013-02-09 19:00 | 82901.0026
2013-02-09 20:00 | 87370.4129
2013-02-09 21:00 | 87423
2013-02-09 22:00 | 87159.4568
2013-02-09 23:00 | 86653.7416
2013-02-10 | 88155.2845
2013-02-10 01:00 | 88548.5516
2013-02-10 02:00 | 88523.343
2013-02-10 03:00 | 88489.0356
2013-02-10 04:00 | 88255.5227
2013-02-10 05:00 | 88386.7003
2013-02-10 06:00 | 88553.0917
2013-02-10 07:00 | 88352.5529
2013-02-10 08:00 | 85792.2152
2013-02-10 09:00 | 75628.7196
2013-02-10 10:00 | 73289.2104
2013-02-10 11:00 | 64426.1908
2013-02-10 12:00 | 64556.8325
2013-02-10 13:00 | 63991.9212
2013-02-10 14:00 | 62131.3157
2013-02-10 15:00 | 67383.5228
2013-02-10 16:00 | 72057.6816
2013-02-10 17:00 | 81411.5066
2013-02-10 18:00 | 87185.591
2013-02-10 19:00 | 89510.1201
2013-02-10 20:00 | 97627.2378
2013-02-10 21:00 | 97836.6019
2013-02-10 22:00 | 95835.1534
2013-02-10 23:00 | 91552.0944
2013-02-11 | 90901.8718
2013-02-11 01:00 | 96000.0371
2013-02-11 02:00 | 95032.2258
2013-02-11 03:00 | 95704.4232
2013-02-11 04:00 | 98549.6217
2013-02-11 05:00 | 100964.8326
2013-02-11 06:00 | 101276.2389
2013-02-11 07:00 | 101440.1455
2013-02-11 08:00 | 97914.136
2013-02-11 09:00 | 97285.6648
2013-02-11 10:00 | 97460.6061
2013-02-11 11:00 | 89739.6717
2013-02-11 12:00 | 89400.8113
2013-02-11 13:00 | 89706.1851
2013-02-11 14:00 | 88726.1438
2013-02-11 15:00 | 88230.7557
2013-02-11 16:00 | 88852.8978
2013-02-11 17:00 | 94296.1447
2013-02-11 18:00 | 109557.6608
2013-02-11 19:00 | 120175.9131
2013-02-11 20:00 | 127393.9972
2013-02-11 21:00 | 128126.471
2013-02-11 22:00 | 128301.9594
2013-02-11 23:00 | 127494.9594
2013-02-12 | 130686.3771
2013-02-12 01:00 | 134580.9114
2013-02-12 02:00 | 133694.2833
2013-02-12 03:00 | 134920.0439
2013-02-12 04:00 | 138488.6847
2013-02-12 05:00 | 138968.4636
2013-02-12 06:00 | 141092.6288
2013-02-12 07:00 | 143137.1382
2013-02-12 08:00 | 135235.1748
2013-02-12 09:00 | 119505.3462
2013-02-12 10:00 | 105899.3121
2013-02-12 11:00 | 98530.0672
2013-02-12 12:00 | 92576.698
2013-02-12 13:00 | 90263.2077
2013-02-12 14:00 | 89656.4359
2013-02-12 15:00 | 97236.5931
2013-02-12 16:00 | 115302.4147
2013-02-12 17:00 | 144949.4095
2013-02-12 18:00 | 158254.4989
2013-02-12 19:00 | 164613.1308
2013-02-12 20:00 | 169764.0727
2013-02-12 21:00 | 171432.2281
2013-02-12 22:00 | 171425.1281
2013-02-12 23:00 | 171175.7311
2013-02-13 | 171057.07
2013-02-13 01:00 | 171861.7585
2013-02-13 02:00 | 171257.0179
2013-02-13 03:00 | 171641.703
2013-02-13 04:00 | 173304.2291
2013-02-13 05:00 | 176561.1892
2013-02-13 06:00 | 183880.7286
2013-02-13 07:00 | 188754.0237
2013-02-13 08:00 | 188123.7994
2013-02-13 09:00 | 177359.2548
2013-02-13 10:00 | 172230.3159
2013-02-13 11:00 | 159091.6643
2013-02-13 12:00 | 159263.0759
2013-02-13 13:00 | 156474.8397
2013-02-13 14:00 | 156385.2599
2013-02-13 15:00 | 156741.6824
2013-02-13 16:00 | 161023.8389
2013-02-13 17:00 | 168446.8573
2013-02-13 18:00 | 178395.2349
2013-02-13 19:00 | 189562.098
2013-02-13 20:00 | 198328.4427
2013-02-13 21:00 | 197257.5827
2013-02-13 22:00 | 195248.7009
2013-02-13 23:00 | 181638.382
2013-02-14 | 172677.4568
2013-02-14 01:00 | 168103.6779
2013-02-14 02:00 | 164316.3131
2013-02-14 03:00 | 162389.4088
2013-02-14 04:00 | 162392.7723
2013-02-14 05:00 | 162900.9192
2013-02-14 06:00 | 163123.0328
2013-02-14 07:00 | 163187.6185
2013-02-14 08:00 | 140732.0246
2013-02-14 09:00 | 89195.5034
2013-02-14 10:00 | 83857.6156
2013-02-14 11:00 | 77404.8193
2013-02-14 12:00 | 76445.3092
2013-02-14 13:00 | 70126.272
2013-02-14 14:00 | 69257.162
2013-02-14 15:00 | 69702.0379
2013-02-14 16:00 | 76757.3522
2013-02-14 17:00 | 86372.7185
2013-02-14 18:00 | 108773.9884
2013-02-14 19:00 | 121984.484
2013-02-14 20:00 | 125022.6358
2013-02-14 21:00 | 124573.4684
2013-02-14 22:00 | 122339.1484
2013-02-14 23:00 | 115730.7709
2013-02-15 | 113456.7908
2013-02-15 01:00 | 115686.3081
2013-02-15 02:00 | 115583.3322
2013-02-15 03:00 | 116462.5003
2013-02-15 04:00 | 116751.1677
2013-02-15 05:00 | 117559.9914
2013-02-15 06:00 | 117935.6822
2013-02-15 07:00 | 119509.2508
2013-02-15 08:00 | 109465.5304
2013-02-15 09:00 | 79827.4814
2013-02-15 10:00 | 70206.367
2013-02-15 11:00 | 61876.1556
2013-02-15 12:00 | 60918.5718
2013-02-15 13:00 | 61143.0007
2013-02-15 14:00 | 61041.7856
2013-02-15 15:00 | 68915.24
2013-02-15 16:00 | 81780.3204
2013-02-15 17:00 | 104064.5269
2013-02-15 18:00 | 143354.5381
2013-02-15 19:00 | 156019.1789
2013-02-15 20:00 | 160934.0235
2013-02-15 21:00 | 161993.5217
2013-02-15 22:00 | 161993.5217
2013-02-15 23:00 | 161993.5217
2013-02-16 | 164319.3284
2013-02-16 01:00 | 164705.212
2013-02-16 02:00 | 163634.2192
2013-02-16 03:00 | 162809.6076
2013-02-16 04:00 | 162736.785
2013-02-16 05:00 | 162630.3043
2013-02-16 06:00 | 163386.3699
2013-02-16 07:00 | 163284.2902
2013-02-16 08:00 | 161543.2902
2013-02-16 09:00 | 115872.0381
2013-02-16 10:00 | 105524.6965
2013-02-16 11:00 | 102415.749
2013-02-16 12:00 | 102375.3628
2013-02-16 13:00 | 102309.8498
2013-02-16 14:00 | 104129.6219
2013-02-16 15:00 | 103240.2301
2013-02-16 16:00 | 104493.846
2013-02-16 17:00 | 108423.3492
2013-02-16 18:00 | 132132.5166
2013-02-16 19:00 | 148073.4125
2013-02-16 20:00 | 151491.256
2013-02-16 21:00 | 150109.0329
2013-02-16 22:00 | 148360.8956
2013-02-16 23:00 | 145937.1737
2013-02-17 | 141949.3315
2013-02-17 01:00 | 139309.533
2013-02-17 02:00 | 137697.6627
2013-02-17 03:00 | 136122.0275
2013-02-17 04:00 | 133803.239
2013-02-17 05:00 | 132116.2905
2013-02-17 06:00 | 132269.0267
2013-02-17 07:00 | 132178.9099
2013-02-17 08:00 | 74599.5756
2013-02-17 09:00 | 24214.149
2013-02-17 10:00 | 22253.1755
2013-02-17 11:00 | 21409.0164
2013-02-17 12:00 | 21307.5701
2013-02-17 13:00 | 21229.208
2013-02-17 14:00 | 21154.8974
2013-02-17 15:00 | 21346.4474
2013-02-17 16:00 | 21709.8362
2013-02-17 17:00 | 35519.6859
2013-02-17 18:00 | 75004.0095
2013-02-17 19:00 | 105090.7789
2013-02-17 20:00 | 108813.9665
2013-02-17 21:00 | 111511.3524
2013-02-17 22:00 | 110065.7277
2013-02-17 23:00 | 108660.8815
2013-02-18 | 108086.6851
2013-02-18 01:00 | 109156.9536
2013-02-18 02:00 | 108691.5604
2013-02-18 03:00 | 108504.561
2013-02-18 04:00 | 107841.9597
2013-02-18 05:00 | 107712.714
2013-02-18 06:00 | 107930.5202
2013-02-18 07:00 | 107964.0479
2013-02-18 08:00 | 64581.847
2013-02-18 09:00 | 39413.6078
2013-02-18 10:00 | 37111.3823
2013-02-18 11:00 | 33775.1456
2013-02-18 12:00 | 29090.3169
2013-02-18 13:00 | 28910.9934
2013-02-18 14:00 | 31240.7175
2013-02-18 15:00 | 32760.3377
2013-02-18 16:00 | 37581.4014
2013-02-18 17:00 | 52790.735
2013-02-18 18:00 | 71150.5836
2013-02-18 19:00 | 80080.1479
2013-02-18 20:00 | 84967.6246
2013-02-18 21:00 | 84789.3873
2013-02-18 22:00 | 84192.931
2013-02-18 23:00 | 83654.1873
2013-02-19 | 85586.6204
2013-02-19 01:00 | 88207.9167
2013-02-19 02:00 | 88207.9167
2013-02-19 03:00 | 88207.9167
2013-02-19 04:00 | 88495.6387
2013-02-19 05:00 | 89246.6419
2013-02-19 06:00 | 89929.9893
2013-02-19 07:00 | 90486.1736
2013-02-19 08:00 | 86373.175
2013-02-19 09:00 | 72781.5724
2013-02-19 10:00 | 70373.1456
2013-02-19 11:00 | 64882.3037
2013-02-19 12:00 | 62031.9015
2013-02-19 13:00 | 62031.4407
2013-02-19 14:00 | 61435.7556
2013-02-19 15:00 | 60055.0583
2013-02-19 16:00 | 60114.3953
2013-02-19 17:00 | 62066.6155
2013-02-19 18:00 | 79124.4451
2013-02-19 19:00 | 97529.5779
2013-02-19 20:00 | 102685.8858
2013-02-19 21:00 | 102901.0811
2013-02-19 22:00 | 101415.6888
2013-02-19 23:00 | 98967.1639
2013-02-20 | 101424.3803
2013-02-20 01:00 | 106941.1585
2013-02-20 02:00 | 107992.0413
2013-02-20 03:00 | 107870.8712
2013-02-20 04:00 | 108024.73
2013-02-20 05:00 | 108537.4104
2013-02-20 06:00 | 108788.747
2013-02-20 07:00 | 108835.2918
2013-02-20 08:00 | 87612.6141
2013-02-20 09:00 | 73735.5346
2013-02-20 10:00 | 66751.4834
2013-02-20 11:00 | 63028.4364
2013-02-20 12:00 | 63674.1435
2013-02-20 13:00 | 61202.44
2013-02-20 14:00 | 62523.8597
2013-02-20 15:00 | 66459.2818
2013-02-20 16:00 | 71421.1818
2013-02-20 17:00 | 90504.3299
2013-02-20 18:00 | 122750.4579
2013-02-20 19:00 | 128905.9389
2013-02-20 20:00 | 130914.8745
2013-02-20 21:00 | 130442.4172
2013-02-20 22:00 | 130407.1042
2013-02-20 23:00 | 130440.0448
2013-02-21 | 130065.7727
2013-02-21 01:00 | 131113.6896
2013-02-21 02:00 | 131086.4765
2013-02-21 03:00 | 131230.5828
2013-02-21 04:00 | 132178.0785
2013-02-21 05:00 | 133857.3673
2013-02-21 06:00 | 136010.7459
2013-02-21 07:00 | 137140.1378
2013-02-21 08:00 | 116343.9474
2013-02-21 09:00 | 97413.0286
2013-02-21 10:00 | 93230.0452
2013-02-21 11:00 | 76197.2735
2013-02-21 12:00 | 76660.3642
2013-02-21 13:00 | 80955.7814
2013-02-21 14:00 | 80088.234
2013-02-21 15:00 | 80465.1683
2013-02-21 16:00 | 85856.193
2013-02-21 17:00 | 107042.6824
2013-02-21 18:00 | 134828.496
2013-02-21 19:00 | 142512.7633
2013-02-21 20:00 | 144527.2884
2013-02-21 21:00 | 146585.8004
2013-02-21 22:00 | 144462.656
2013-02-21 23:00 | 143657.9614
2013-02-22 | 139950.9584
2013-02-22 01:00 | 140358.8197
2013-02-22 02:00 | 139748.4065
2013-02-22 03:00 | 139260.2615
2013-02-22 04:00 | 139895.848
2013-02-22 05:00 | 144619.5859
2013-02-22 06:00 | 145794.8794
2013-02-22 07:00 | 146157.3398
2013-02-22 08:00 | 138698.5783
2013-02-22 09:00 | 138500.503
2013-02-22 10:00 | 135876.8717
2013-02-22 11:00 | 134126.7157
2013-02-22 12:00 | 133865.0885
2013-02-22 13:00 | 132196.4248
2013-02-22 14:00 | 134781.9227
2013-02-22 15:00 | 140077.1427
2013-02-22 16:00 | 141012.113
2013-02-22 17:00 | 143650.9662
2013-02-22 18:00 | 156420.815
2013-02-22 19:00 | 156214.0457
2013-02-22 20:00 | 158765.2961
2013-02-22 21:00 | 156179.3455
2013-02-22 22:00 | 152509.8269
2013-02-22 23:00 | 150595.0405
2013-02-23 | 143696.5607
2013-02-23 01:00 | 144057.9256
2013-02-23 02:00 | 142220.7396
2013-02-23 03:00 | 142686.4441
2013-02-23 04:00 | 142373.2126
2013-02-23 05:00 | 142541.4341
2013-02-23 06:00 | 143118.5718
2013-02-23 07:00 | 143008.196
2013-02-23 08:00 | 135494.7722
2013-02-23 09:00 | 118119.0735
2013-02-23 10:00 | 110840.5082
2013-02-23 11:00 | 104616.8387
2013-02-23 12:00 | 103996.5649
2013-02-23 13:00 | 102542.9014
2013-02-23 14:00 | 101653.7392
2013-02-23 15:00 | 102634.8995
2013-02-23 16:00 | 104306.2478
2013-02-23 17:00 | 107245.98
2013-02-23 18:00 | 118978.6908
2013-02-23 19:00 | 131127.018
2013-02-23 20:00 | 137601.0641
2013-02-23 21:00 | 132330.2641
2013-02-23 22:00 | 130806.0572
2013-02-23 23:00 | 129610.5029
2013-02-24 | 127224.5611
2013-02-24 01:00 | 126396.5798
2013-02-24 02:00 | 126396.5798
2013-02-24 03:00 | 126396.5798
2013-02-24 04:00 | 126305.0434
2013-02-24 05:00 | 126384.9798
2013-02-24 06:00 | 126384.9798
2013-02-24 07:00 | 125491.4305
2013-02-24 08:00 | 92022.0753
2013-02-24 09:00 | 56922.7162
2013-02-24 10:00 | 49771.5076
2013-02-24 11:00 | 46376.869
2013-02-24 12:00 | 45120.3949
2013-02-24 13:00 | 44002.4221
2013-02-24 14:00 | 45370.4957
2013-02-24 15:00 | 45388.387
2013-02-24 16:00 | 48727.7924
2013-02-24 17:00 | 64612.1405
2013-02-24 18:00 | 105481.5781
2013-02-24 19:00 | 118803.6058
2013-02-24 20:00 | 120827.1495
2013-02-24 21:00 | 122681.7939
2013-02-24 22:00 | 123135.8831
2013-02-24 23:00 | 123470.7281
2013-02-25 | 124371.8218
2013-02-25 01:00 | 125749.6742
2013-02-25 02:00 | 125268.9639
2013-02-25 03:00 | 125246.5484
2013-02-25 04:00 | 125977.8062
2013-02-25 05:00 | 126809.1264
2013-02-25 06:00 | 128743.8195
2013-02-25 07:00 | 130296.3773
2013-02-25 08:00 | 129743.3112
2013-02-25 09:00 | 121386.6139
2013-02-25 10:00 | 121499.4051
2013-02-25 11:00 | 119698.5188
2013-02-25 12:00 | 119016.9003
2013-02-25 13:00 | 118951.4805
2013-02-25 14:00 | 119184.2823
2013-02-25 15:00 | 119464.4411
2013-02-25 16:00 | 121249.0535
2013-02-25 17:00 | 124857.4574
2013-02-25 18:00 | 133231.1155
2013-02-25 19:00 | 135589.5464
2013-02-25 20:00 | 136787.4629
2013-02-25 21:00 | 136840.3918
2013-02-25 22:00 | 134260.0309
2013-02-25 23:00 | 132164.7309
2013-02-26 | 127759.624
2013-02-26 01:00 | 125381.6651
2013-02-26 02:00 | 123868.1834
2013-02-26 03:00 | 123462.781
2013-02-26 04:00 | 121883.3426
2013-02-26 05:00 | 121627.3267
2013-02-26 06:00 | 121640.3157
2013-02-26 07:00 | 121719.464
2013-02-26 08:00 | 119437.7775
2013-02-26 09:00 | 114238.9226
2013-02-26 10:00 | 109546.4979
2013-02-26 11:00 | 103201.196
2013-02-26 12:00 | 101002.3277
2013-02-26 13:00 | 100947.284
2013-02-26 14:00 | 98876.4712
2013-02-26 15:00 | 99218.6613
2013-02-26 16:00 | 101966.9328
2013-02-26 17:00 | 104689.9414
2013-02-26 18:00 | 109780.5867
2013-02-26 19:00 | 119836.3948
2013-02-26 20:00 | 124930.9247
2013-02-26 21:00 | 117416.148
2013-02-26 22:00 | 111834.6796
2013-02-26 23:00 | 108971.8378
2013-02-27 | 105245.631
2013-02-27 01:00 | 101479.2192
2013-02-27 02:00 | 99965.2623
2013-02-27 03:00 | 99675.339
2013-02-27 04:00 | 100117.0141
2013-02-27 05:00 | 100697.163
2013-02-27 06:00 | 101385.7692
2013-02-27 07:00 | 103111.6937
2013-02-27 08:00 | 91348.7531
2013-02-27 09:00 | 74477.6399
2013-02-27 10:00 | 68829.6934
2013-02-27 11:00 | 62446.4944
2013-02-27 12:00 | 57675.7709
2013-02-27 13:00 | 58853.9849
2013-02-27 14:00 | 60745.8801
2013-02-27 15:00 | 65186.3866
2013-02-27 16:00 | 68592.7464
2013-02-27 17:00 | 79715.9467
2013-02-27 18:00 | 90179.8112
2013-02-27 19:00 | 99829.3584
2013-02-27 20:00 | 105823.2773
2013-02-27 21:00 | 106842.3644
2013-02-27 22:00 | 106610.1736
2013-02-27 23:00 | 106407.5736
2013-02-28 | 107746.5196
2013-02-28 01:00 | 111315.6893
2013-02-28 02:00 | 111003.6124
2013-02-28 03:00 | 111051.7366
2013-02-28 04:00 | 112935.0441
2013-02-28 05:00 | 116490.9354
2013-02-28 06:00 | 121083.3434
2013-02-28 07:00 | 123091.2134
2013-02-28 08:00 | 117089.6105
2013-02-28 09:00 | 110945.4367
2013-02-28 10:00 | 106115.3091
2013-02-28 11:00 | 100509.8834
2013-02-28 12:00 | 98000.8886
2013-02-28 13:00 | 98010.8721
2013-02-28 14:00 | 100304.4366
2013-02-28 15:00 | 104007.6816
2013-02-28 16:00 | 107803.549
2013-02-28 17:00 | 113838.9395
2013-02-28 18:00 | 136290.1503
2013-02-28 19:00 | 158808.5231
2013-02-28 20:00 | 170605.1367
2013-02-28 21:00 | 170072.0847
2013-02-28 22:00 | 169116.2276
2013-02-28 23:00 | 166891.2374
2013-03-01 | 238533.1775
2013-03-01 01:00 | 232515.8508
2013-03-01 02:00 | 227898.7893
2013-03-01 03:00 | 226079.3422
2013-03-01 04:00 | 226095.1348
2013-03-01 05:00 | 226969.7874
2013-03-01 06:00 | 228103.2493
2013-03-01 07:00 | 228290.2493
2013-03-01 08:00 | 216625.7709
2013-03-01 09:00 | 168527.7983
2013-03-01 10:00 | 145612.0032
2013-03-01 11:00 | 139063.477
2013-03-01 12:00 | 136848.029
2013-03-01 13:00 | 136451.7969
2013-03-01 14:00 | 136352.3935
2013-03-01 15:00 | 135825.0888
2013-03-01 16:00 | 136514.8341
2013-03-01 17:00 | 142664.6699
2013-03-01 18:00 | 149472.2598
2013-03-01 19:00 | 153760.4729
2013-03-01 20:00 | 158924.2927
2013-03-01 21:00 | 160843.4256
2013-03-01 22:00 | 160179.652
2013-03-01 23:00 | 159038.6696
2013-03-02 | 156994.114
2013-03-02 01:00 | 156623.4791
2013-03-02 02:00 | 156453.5179
2013-03-02 03:00 | 156226.5674
2013-03-02 04:00 | 155971.487
2013-03-02 05:00 | 156786.5674
2013-03-02 06:00 | 157085.9999
2013-03-02 07:00 | 157085.9999
2013-03-02 08:00 | 147210.8714
2013-03-02 09:00 | 135062.7642
2013-03-02 10:00 | 128768.3564
2013-03-02 11:00 | 127093.5391
2013-03-02 12:00 | 126354.177
2013-03-02 13:00 | 126058.5314
2013-03-02 14:00 | 125722.9151
2013-03-02 15:00 | 124552.0143
2013-03-02 16:00 | 124895.9472
2013-03-02 17:00 | 128364.5662
2013-03-02 18:00 | 149441.3376
2013-03-02 19:00 | 164176.8669
2013-03-02 20:00 | 171585.1412
2013-03-02 21:00 | 171585.1412
2013-03-02 22:00 | 169416.8619
2013-03-02 23:00 | 167918.1878
2013-03-03 | 162058.0812
2013-03-03 01:00 | 159360.4928
2013-03-03 02:00 | 154875.3418
2013-03-03 03:00 | 151574.1866
2013-03-03 04:00 | 147882.2773
2013-03-03 05:00 | 146909.9239
2013-03-03 06:00 | 146538.9149
2013-03-03 07:00 | 145549.1777
2013-03-03 08:00 | 88987.3625
2013-03-03 09:00 | 53282.7832
2013-03-03 10:00 | 53898.2874
2013-03-03 11:00 | 51935.9724
2013-03-03 12:00 | 50315.4597
2013-03-03 13:00 | 49370.786
2013-03-03 14:00 | 48735.1073
2013-03-03 15:00 | 49718.2686
2013-03-03 16:00 | 50819.2162
2013-03-03 17:00 | 59035.3976
2013-03-03 18:00 | 89785.2885
2013-03-03 19:00 | 115199.9901
2013-03-03 20:00 | 118779.6972
2013-03-03 21:00 | 118647.1952
2013-03-03 22:00 | 115054.0653
2013-03-03 23:00 | 111728.7855
2013-03-04 | 109876.8747
2013-03-04 01:00 | 110620.8407
2013-03-04 02:00 | 110575.2451
2013-03-04 03:00 | 110605.8171
2013-03-04 04:00 | 109565.8797
2013-03-04 05:00 | 109136.6031
2013-03-04 06:00 | 108873.9597
2013-03-04 07:00 | 108386.4276
2013-03-04 08:00 | 61866.0736
2013-03-04 09:00 | 35657.6537
2013-03-04 10:00 | 32967.6559
2013-03-04 11:00 | 31004.0686
2013-03-04 12:00 | 29671.518
2013-03-04 13:00 | 30252.0572
2013-03-04 14:00 | 30862.5417
2013-03-04 15:00 | 31189.1081
2013-03-04 16:00 | 32442.3105
2013-03-04 17:00 | 46835.7207
2013-03-04 18:00 | 82079.2626
2013-03-04 19:00 | 108769.88
2013-03-04 20:00 | 110346.6506
2013-03-04 21:00 | 111990.2019
2013-03-04 22:00 | 111896.1965
2013-03-04 23:00 | 111521.1305
2013-03-05 | 110328.7225
2013-03-05 01:00 | 109395.299
2013-03-05 02:00 | 109634.5894
2013-03-05 03:00 | 108331.8229
2013-03-05 04:00 | 109310.4815
2013-03-05 05:00 | 111341.4055
2013-03-05 06:00 | 114246.8056
2013-03-05 07:00 | 116152.5625
2013-03-05 08:00 | 109087.1291
2013-03-05 09:00 | 106741.5104
2013-03-05 10:00 | 98783.3494
2013-03-05 11:00 | 95270.5975
2013-03-05 12:00 | 94324.9566
2013-03-05 13:00 | 93702.6789
2013-03-05 14:00 | 93643.4748
2013-03-05 15:00 | 96163.3357
2013-03-05 16:00 | 98798.4822
2013-03-05 17:00 | 98909.3035
2013-03-05 18:00 | 106058.3278
2013-03-05 19:00 | 114624.0362
2013-03-05 20:00 | 117046.4643
2013-03-05 21:00 | 115628.0643
2013-03-05 22:00 | 109530.0164
2013-03-05 23:00 | 102762.4012
2013-03-06 | 103078.6069
2013-03-06 01:00 | 103918.4578
2013-03-06 02:00 | 104395.6794
2013-03-06 03:00 | 103571.942
2013-03-06 04:00 | 103949.067
2013-03-06 05:00 | 105059.6886
2013-03-06 06:00 | 106244.3292
2013-03-06 07:00 | 106746.4086
2013-03-06 08:00 | 95377.4185
2013-03-06 09:00 | 87130.6985
2013-03-06 10:00 | 84866.4993
2013-03-06 11:00 | 79308.0367
2013-03-06 12:00 | 79188.2242
2013-03-06 13:00 | 79189.3833
2013-03-06 14:00 | 79091.3488
2013-03-06 15:00 | 80741.7313
2013-03-06 16:00 | 85000.0897
2013-03-06 17:00 | 87543.5492
2013-03-06 18:00 | 107309.1162
2013-03-06 19:00 | 122935.6075
2013-03-06 20:00 | 129656.225
2013-03-06 21:00 | 130102.2934
2013-03-06 22:00 | 130073.0356
2013-03-06 23:00 | 130112.5206
2013-03-07 | 133389.7408
2013-03-07 01:00 | 136725.0387
2013-03-07 02:00 | 136750.3419
2013-03-07 03:00 | 136706.909
2013-03-07 04:00 | 136680.909
2013-03-07 05:00 | 136634.5442
2013-03-07 06:00 | 137151.8377
2013-03-07 07:00 | 136907.7328
2013-03-07 08:00 | 108959.7728
2013-03-07 09:00 | 81962.7989
2013-03-07 10:00 | 76600.0376
2013-03-07 11:00 | 68093.2648
2013-03-07 12:00 | 66360.9492
2013-03-07 13:00 | 66176.3155
2013-03-07 14:00 | 64433.9985
2013-03-07 15:00 | 65510.1401
2013-03-07 16:00 | 68777.3382
2013-03-07 17:00 | 79333.4241
2013-03-07 18:00 | 102870.3729
2013-03-07 19:00 | 118689.7812
2013-03-07 20:00 | 124146.3366
2013-03-07 21:00 | 124030.3723
2013-03-07 22:00 | 123023.2688
2013-03-07 23:00 | 122250.932
2013-03-08 | 113808.8202
2013-03-08 01:00 | 111679.3776
2013-03-08 02:00 | 110419.5114
2013-03-08 03:00 | 110208.6515
2013-03-08 04:00 | 110422.4485
2013-03-08 05:00 | 110684.6141
2013-03-08 06:00 | 110524.6718
2013-03-08 07:00 | 110525.0842
2013-03-08 08:00 | 54164.3311
2013-03-08 09:00 | 34189.0079
2013-03-08 10:00 | 33684.8681
2013-03-08 11:00 | 33105.1849
2013-03-08 12:00 | 32638.6057
2013-03-08 13:00 | 32721.7849
2013-03-08 14:00 | 32721.7849
2013-03-08 15:00 | 32721.7849
2013-03-08 16:00 | 32721.7849
2013-03-08 17:00 | 36994.8829
2013-03-08 18:00 | 60530.4497
2013-03-08 19:00 | 76754.2205
2013-03-08 20:00 | 77837.6
2013-03-08 21:00 | 75979.1267
2013-03-08 22:00 | 76052.1335
2013-03-08 23:00 | 75336.1505
2013-03-09 | 67776.5268
2013-03-09 01:00 | 65542.8114
2013-03-09 02:00 | 63480.6122
2013-03-09 03:00 | 62351.3525
2013-03-09 04:00 | 61538.7033
2013-03-09 05:00 | 60469.4186
2013-03-09 06:00 | 60355.9585
2013-03-09 07:00 | 58329.3909
2013-03-09 08:00 | 25728.7231
2013-03-09 09:00 | 23579.5024
2013-03-09 10:00 | 22088.9041
2013-03-09 11:00 | 21226.6339
2013-03-09 12:00 | 20344.6385
2013-03-09 13:00 | 18830.2851
2013-03-09 14:00 | 18709.5527
2013-03-09 15:00 | 19515.7997
2013-03-09 16:00 | 21469.7835
2013-03-09 17:00 | 30089.3127
2013-03-09 18:00 | 46892.7879
2013-03-09 19:00 | 45714.7966
2013-03-09 20:00 | 44087.3493
2013-03-09 21:00 | 41346.5902
2013-03-09 22:00 | 39937.7399
2013-03-09 23:00 | 38506.2551
2013-03-10 | 40986.7569
2013-03-10 01:00 | 41328.9763
2013-03-10 02:00 | 39386.4654
2013-03-10 03:00 | 39219.3049
2013-03-10 04:00 | 39170.9881
2013-03-10 05:00 | 39170.9881
2013-03-10 06:00 | 39416.0396
2013-03-10 07:00 | 39105.9881
2013-03-10 08:00 | 19797.1286
2013-03-10 09:00 | 19557.507
2013-03-10 10:00 | 18201.341
2013-03-10 11:00 | 18158.5317
2013-03-10 12:00 | 18158.5317
2013-03-10 13:00 | 18158.5317
2013-03-10 14:00 | 18144.7496
2013-03-10 15:00 | 17329.1356
2013-03-10 16:00 | 15641.2828
2013-03-10 17:00 | 23031.1417
2013-03-10 18:00 | 41406.129
2013-03-10 19:00 | 43315.8208
2013-03-10 20:00 | 43493.1539
2013-03-10 21:00 | 44173.9591
2013-03-10 22:00 | 43766.8005
2013-03-10 23:00 | 43766.8005
2013-03-11 | 47330.8792
2013-03-11 01:00 | 54386.8845
2013-03-11 02:00 | 56504.2611
2013-03-11 03:00 | 60268.4228
2013-03-11 04:00 | 60768.9398
2013-03-11 05:00 | 60810.6963
2013-03-11 06:00 | 61338.2713
2013-03-11 07:00 | 62027.6735
2013-03-11 08:00 | 61072.1215
2013-03-11 09:00 | 58918.0096
2013-03-11 10:00 | 56791.3875
2013-03-11 11:00 | 56767.6471
2013-03-11 12:00 | 56105.2351
2013-03-11 13:00 | 56016.8516
2013-03-11 14:00 | 55256.2897
2013-03-11 15:00 | 54307.6616
2013-03-11 16:00 | 55206.6259
2013-03-11 17:00 | 57449.9847
2013-03-11 18:00 | 63087.4776
2013-03-11 19:00 | 71315.8758
2013-03-11 20:00 | 80045.5842
2013-03-11 21:00 | 79119.6598
2013-03-11 22:00 | 73518.4765
2013-03-11 23:00 | 73043.2372
2013-03-12 | 73862.2438
2013-03-12 01:00 | 72004.5799
2013-03-12 02:00 | 70983.8562
2013-03-12 03:00 | 71322.6314
2013-03-12 04:00 | 71891.788
2013-03-12 05:00 | 71852.9416
2013-03-12 06:00 | 71852.9416
2013-03-12 07:00 | 72165.8095
2013-03-12 08:00 | 71626.7341
2013-03-12 09:00 | 55887.1589
2013-03-12 10:00 | 48553.8628
2013-03-12 11:00 | 43233.2587
2013-03-12 12:00 | 42803.2107
2013-03-12 13:00 | 39262.967
2013-03-12 14:00 | 35294.267
2013-03-12 15:00 | 35760.1309
2013-03-12 16:00 | 42197.3347
2013-03-12 17:00 | 46644.3312
2013-03-12 18:00 | 59263.8218
2013-03-12 19:00 | 67814.6415
2013-03-12 20:00 | 72836.7161
2013-03-12 21:00 | 74172.4408
2013-03-12 22:00 | 73970.0771
2013-03-12 23:00 | 73874.3053
2013-03-13 | 75843.4795
2013-03-13 01:00 | 79931.0059
2013-03-13 02:00 | 79202.5722
2013-03-13 03:00 | 79174.8919
2013-03-13 04:00 | 79775.7096
2013-03-13 05:00 | 79554.2288
2013-03-13 06:00 | 79813.316
2013-03-13 07:00 | 79753.221
2013-03-13 08:00 | 37810.6732
2013-03-13 09:00 | 29197.9424
2013-03-13 10:00 | 24324.5496
2013-03-13 11:00 | 23535.7176
2013-03-13 12:00 | 23329.09
2013-03-13 13:00 | 23619.4008
2013-03-13 14:00 | 23636.9087
2013-03-13 15:00 | 23715.755
2013-03-13 16:00 | 24376.1829
2013-03-13 17:00 | 30583.0596
2013-03-13 18:00 | 54912.689
2013-03-13 19:00 | 76954.9815
2013-03-13 20:00 | 83360.5683
2013-03-13 21:00 | 83889.0192
2013-03-13 22:00 | 82551.5049
2013-03-13 23:00 | 81615.1641
2013-03-14 | 81273.5774
2013-03-14 01:00 | 82336.8454
2013-03-14 02:00 | 82321.9284
2013-03-14 03:00 | 82639.5706
2013-03-14 04:00 | 82572.0641
2013-03-14 05:00 | 82332.4425
2013-03-14 06:00 | 83135.4453
2013-03-14 07:00 | 83235.9641
2013-03-14 08:00 | 49041.2756
2013-03-14 09:00 | 33268.9496
2013-03-14 10:00 | 29608.0946
2013-03-14 11:00 | 28708.7135
2013-03-14 12:00 | 28765.5697
2013-03-14 13:00 | 28313.9502
2013-03-14 14:00 | 27471.6154
2013-03-14 15:00 | 28348.0681
2013-03-14 16:00 | 29249.9284
2013-03-14 17:00 | 37021.7289
2013-03-14 18:00 | 62429.9996
2013-03-14 19:00 | 76723.6988
2013-03-14 20:00 | 82351.1239
2013-03-14 21:00 | 83276.4841
2013-03-14 22:00 | 82957.476
2013-03-14 23:00 | 82957.476
2013-03-15 | 79072.24
2013-03-15 01:00 | 76090.3152
2013-03-15 02:00 | 74981.4215
2013-03-15 03:00 | 73961.9489
2013-03-15 04:00 | 74139.2072
2013-03-15 05:00 | 74545.5376
2013-03-15 06:00 | 74816.4906
2013-03-15 07:00 | 74871.9717
2013-03-15 08:00 | 48955.0765
2013-03-15 09:00 | 31865.2538
2013-03-15 10:00 | 29156.7347
2013-03-15 11:00 | 28440.6078
2013-03-15 12:00 | 28203.117
2013-03-15 13:00 | 27593.2505
2013-03-15 14:00 | 26808.7781
2013-03-15 15:00 | 27715.4915
2013-03-15 16:00 | 29214.1473
2013-03-15 17:00 | 39363.3811
2013-03-15 18:00 | 54360.0934
2013-03-15 19:00 | 60181.7859
2013-03-15 20:00 | 60994.0617
2013-03-15 21:00 | 60994.0617
2013-03-15 22:00 | 60968.0617
2013-03-15 23:00 | 60759.2683
2013-03-16 | 61077.0127
2013-03-16 01:00 | 62182.8412
2013-03-16 02:00 | 62317.7386
2013-03-16 03:00 | 62774.5498
2013-03-16 04:00 | 64480.2982
2013-03-16 05:00 | 67621.9995
2013-03-16 06:00 | 71021.9176
2013-03-16 07:00 | 71336.9304
2013-03-16 08:00 | 58486.8177
2013-03-16 09:00 | 59771.2987
2013-03-16 10:00 | 59643.7344
2013-03-16 11:00 | 59702.1534
2013-03-16 12:00 | 59945.7342
2013-03-16 13:00 | 60106.0983
2013-03-16 14:00 | 60297.9588
2013-03-16 15:00 | 60392.8359
2013-03-16 16:00 | 63275.562
2013-03-16 17:00 | 69709.2626
2013-03-16 18:00 | 77685.8187
2013-03-16 19:00 | 83354.8871
2013-03-16 20:00 | 84003.2706
2013-03-16 21:00 | 83059.0641
2013-03-16 22:00 | 82943.0641
2013-03-16 23:00 | 80305.4641
2013-03-17 | 84644.9925
2013-03-17 01:00 | 90362.7178
2013-03-17 02:00 | 87171.4842
2013-03-17 03:00 | 84959.1751
2013-03-17 04:00 | 83503.076
2013-03-17 05:00 | 83431.1895
2013-03-17 06:00 | 84155.2513
2013-03-17 07:00 | 84485.1852
2013-03-17 08:00 | 80354.6305
2013-03-17 09:00 | 78009.9721
2013-03-17 10:00 | 77128.8884
2013-03-17 11:00 | 76824.9224
2013-03-17 12:00 | 76749.7014
2013-03-17 13:00 | 76778.8741
2013-03-17 14:00 | 76643.8832
2013-03-17 15:00 | 76557.5067
2013-03-17 16:00 | 79045.6961
2013-03-17 17:00 | 84498.745
2013-03-17 18:00 | 87880.5745
2013-03-17 19:00 | 88392.7037
2013-03-17 20:00 | 88948.7758
2013-03-17 21:00 | 88489.039
2013-03-17 22:00 | 87851.0502
2013-03-17 23:00 | 86619.6355
2013-03-18 | 87932.0202
2013-03-18 01:00 | 91212.8084
2013-03-18 02:00 | 91117.2818
2013-03-18 03:00 | 92092.5433
2013-03-18 04:00 | 93721.5249
2013-03-18 05:00 | 93731.8378
2013-03-18 06:00 | 93703.9449
2013-03-18 07:00 | 91861.6406
2013-03-18 08:00 | 91861.6406
2013-03-18 09:00 | 90873.7799
2013-03-18 10:00 | 88661.2012
2013-03-18 11:00 | 86421.5056
2013-03-18 12:00 | 83674.0287
2013-03-18 13:00 | 83368.6262
2013-03-18 14:00 | 83237.961
2013-03-18 15:00 | 83449.912
2013-03-18 16:00 | 85178.7606
2013-03-18 17:00 | 87299.4249
2013-03-18 18:00 | 88779.3026
2013-03-18 19:00 | 89746.5098
2013-03-18 20:00 | 89314.6145
2013-03-18 21:00 | 84258.9057
2013-03-18 22:00 | 77939.1993
2013-03-18 23:00 | 73609.8284
2013-03-19 | 73310.5423
2013-03-19 01:00 | 73981.3295
2013-03-19 02:00 | 73826.7237
2013-03-19 03:00 | 74185.6672
2013-03-19 04:00 | 74393.6944
2013-03-19 05:00 | 74406.1362
2013-03-19 06:00 | 74406.1362
2013-03-19 07:00 | 74548.7315
2013-03-19 08:00 | 33292.5193
2013-03-19 09:00 | 20407.943
2013-03-19 10:00 | 16537.064
2013-03-19 11:00 | 15701.8524
2013-03-19 12:00 | 15348.7792
2013-03-19 13:00 | 15348.7792
2013-03-19 14:00 | 15348.7792
2013-03-19 15:00 | 15837.0557
2013-03-19 16:00 | 16231.9894
2013-03-19 17:00 | 20324.4119
2013-03-19 18:00 | 43767.5953
2013-03-19 19:00 | 49874.5814
2013-03-19 20:00 | 50991.384
2013-03-19 21:00 | 48017.1245
2013-03-19 22:00 | 47069.8487
2013-03-19 23:00 | 46508.3487
2013-03-20 | 48802.4312
2013-03-20 01:00 | 54421.1075
2013-03-20 02:00 | 53791.1075
2013-03-20 03:00 | 53853.3652
2013-03-20 04:00 | 54053.8528
2013-03-20 05:00 | 54286.601
2013-03-20 06:00 | 54042.9525
2013-03-20 07:00 | 53742.0899
2013-03-20 08:00 | 34446.2432
2013-03-20 09:00 | 20920.8621
2013-03-20 10:00 | 19193.5072
2013-03-20 11:00 | 17443.7065
2013-03-20 12:00 | 17288.2352
2013-03-20 13:00 | 17284.7003
2013-03-20 14:00 | 17079.263
2013-03-20 15:00 | 17418.6186
2013-03-20 16:00 | 19326.6844
2013-03-20 17:00 | 34313.1377
2013-03-20 18:00 | 58881.5759
2013-03-20 19:00 | 78738.655
2013-03-20 20:00 | 86325.8
2013-03-20 21:00 | 86270.8709
2013-03-20 22:00 | 86234
2013-03-20 23:00 | 86234
2013-03-21 | 89907.3377
2013-03-21 01:00 | 96457.5133
2013-03-21 02:00 | 96457.5133
2013-03-21 03:00 | 96594.656
2013-03-21 04:00 | 97199.1193
2013-03-21 05:00 | 98873.9672
2013-03-21 06:00 | 99205.0658
2013-03-21 07:00 | 99241.5302
2013-03-21 08:00 | 70603.6442
2013-03-21 09:00 | 53840.6467
2013-03-21 10:00 | 49120.6223
2013-03-21 11:00 | 46706.2745
2013-03-21 12:00 | 45794.9254
2013-03-21 13:00 | 43225.833
2013-03-21 14:00 | 44293.7901
2013-03-21 15:00 | 47824.2403
2013-03-21 16:00 | 50340.0534
2013-03-21 17:00 | 62956.6481
2013-03-21 18:00 | 100651.0758
2013-03-21 19:00 | 118622.3032
2013-03-21 20:00 | 118503.1549
2013-03-21 21:00 | 117857.9392
2013-03-21 22:00 | 115942.5373
2013-03-21 23:00 | 113509.7807
2013-03-22 | 116362.1181
2013-03-22 01:00 | 117663.845
2013-03-22 02:00 | 118191.0859
2013-03-22 03:00 | 119609.6735
2013-03-22 04:00 | 121031.6155
2013-03-22 05:00 | 122445.0184
2013-03-22 06:00 | 123829.8812
2013-03-22 07:00 | 122349.6374
2013-03-22 08:00 | 92563.4271
2013-03-22 09:00 | 79717.6356
2013-03-22 10:00 | 73153.0533
2013-03-22 11:00 | 72157.044
2013-03-22 12:00 | 72935.7313
2013-03-22 13:00 | 72504.9429
2013-03-22 14:00 | 71974.5622
2013-03-22 15:00 | 72532.1368
2013-03-22 16:00 | 75215.8065
2013-03-22 17:00 | 90894.4897
2013-03-22 18:00 | 123206.242
2013-03-22 19:00 | 129858.471
2013-03-22 20:00 | 131027.6386
2013-03-22 21:00 | 130654.8055
2013-03-22 22:00 | 130654.8055
2013-03-22 23:00 | 130617.3055
2013-03-23 | 127835.4286
2013-03-23 01:00 | 130040.9875
2013-03-23 02:00 | 130230.589
2013-03-23 03:00 | 130343.6901
2013-03-23 04:00 | 130236.4063
2013-03-23 05:00 | 130518.0521
2013-03-23 06:00 | 130518.0521
2013-03-23 07:00 | 128878.0628
2013-03-23 08:00 | 119337.0376
2013-03-23 09:00 | 108911.9863
2013-03-23 10:00 | 90933.8904
2013-03-23 11:00 | 84331.7537
2013-03-23 12:00 | 80364.7814
2013-03-23 13:00 | 73447.763
2013-03-23 14:00 | 72073.5868
2013-03-23 15:00 | 72269.4872
2013-03-23 16:00 | 74118.6991
2013-03-23 17:00 | 82784.0153
2013-03-23 18:00 | 90474.725
2013-03-23 19:00 | 90650.8394
2013-03-23 20:00 | 91975.0552
2013-03-23 21:00 | 88763.6168
2013-03-23 22:00 | 88829.0728
2013-03-23 23:00 | 88552.1218
2013-03-24 | 89048.8171
2013-03-24 01:00 | 91272.4917
2013-03-24 02:00 | 91001.185
2013-03-24 03:00 | 91760.6125
2013-03-24 04:00 | 93366.9333
2013-03-24 05:00 | 93350.0595
2013-03-24 06:00 | 93129.7833
2013-03-24 07:00 | 93536.9678
2013-03-24 08:00 | 88872.5893
2013-03-24 09:00 | 83952.4633
2013-03-24 10:00 | 74406.6801
2013-03-24 11:00 | 69640.5049
2013-03-24 12:00 | 68226.3275
2013-03-24 13:00 | 66790.3432
2013-03-24 14:00 | 66478.2937
2013-03-24 15:00 | 70334.885
2013-03-24 16:00 | 73424.1553
2013-03-24 17:00 | 77386.2662
2013-03-24 18:00 | 83511.2183
2013-03-24 19:00 | 88390.2215
2013-03-24 20:00 | 92931.9177
2013-03-24 21:00 | 93359.9711
2013-03-24 22:00 | 93356.5711
2013-03-24 23:00 | 92302.0316
2013-03-25 | 93014.1593
2013-03-25 01:00 | 94132.7299
2013-03-25 02:00 | 94601.4161
2013-03-25 03:00 | 94601.4161
2013-03-25 04:00 | 94789.8169
2013-03-25 05:00 | 95480.2567
2013-03-25 06:00 | 96002.0272
2013-03-25 07:00 | 96023.5711
2013-03-25 08:00 | 81736.1232
2013-03-25 09:00 | 75442.3155
2013-03-25 10:00 | 73567.3357
2013-03-25 11:00 | 70982.3638
2013-03-25 12:00 | 70643.2031
2013-03-25 13:00 | 68964.8328
2013-03-25 14:00 | 68679.6777
2013-03-25 15:00 | 68255.6846
2013-03-25 16:00 | 72867.06
2013-03-25 17:00 | 80424.769
2013-03-25 18:00 | 96305.2922
2013-03-25 19:00 | 111085.2179
2013-03-25 20:00 | 112791.1
2013-03-25 21:00 | 111350.8622
2013-03-25 22:00 | 111350.8622
2013-03-25 23:00 | 111350.8622
2013-03-26 | 113996.1817
2013-03-26 01:00 | 118104.4369
2013-03-26 02:00 | 118104.4369
2013-03-26 03:00 | 118378.5137
2013-03-26 04:00 | 118825.7969
2013-03-26 05:00 | 118607.8369
2013-03-26 06:00 | 118830.1065
2013-03-26 07:00 | 118421.475
2013-03-26 08:00 | 103159.4189
2013-03-26 09:00 | 83180.8424
2013-03-26 10:00 | 80708.2451
2013-03-26 11:00 | 76320.602
2013-03-26 12:00 | 76656.9048
2013-03-26 13:00 | 76024.8886
2013-03-26 14:00 | 76553.0364
2013-03-26 15:00 | 75883.2296
2013-03-26 16:00 | 76406.7741
2013-03-26 17:00 | 79265.8622
2013-03-26 18:00 | 93331.9055
2013-03-26 19:00 | 106112.6314
2013-03-26 20:00 | 112960.2159
2013-03-26 21:00 | 113170.5006
2013-03-26 22:00 | 110933.3317
2013-03-26 23:00 | 106381.28
2013-03-27 | 107607.6418
2013-03-27 01:00 | 109532.117
2013-03-27 02:00 | 109460.5065
2013-03-27 03:00 | 109696.6221
2013-03-27 04:00 | 110266.6955
2013-03-27 05:00 | 110271.6846
2013-03-27 06:00 | 110231.3786
2013-03-27 07:00 | 106926.19
2013-03-27 08:00 | 58581.4708
2013-03-27 09:00 | 48665.3456
2013-03-27 10:00 | 47271.8498
2013-03-27 11:00 | 45332.3913
2013-03-27 12:00 | 45150.6895
2013-03-27 13:00 | 45514.4245
2013-03-27 14:00 | 43760.15
2013-03-27 15:00 | 43594.6208
2013-03-27 16:00 | 44979.4273
2013-03-27 17:00 | 53704.6741
2013-03-27 18:00 | 78037.0814
2013-03-27 19:00 | 94278.6999
2013-03-27 20:00 | 101938.2894
2013-03-27 21:00 | 102091.8223
2013-03-27 22:00 | 102040.6274
2013-03-27 23:00 | 102091.8223
2013-03-28 | 101462.5577
2013-03-28 01:00 | 101462.861
2013-03-28 02:00 | 101378.2251
2013-03-28 03:00 | 101883.6378
2013-03-28 04:00 | 102118.6452
2013-03-28 05:00 | 104520.3198
2013-03-28 06:00 | 105765.3145
2013-03-28 07:00 | 106190.8874
2013-03-28 08:00 | 77058.7338
2013-03-28 09:00 | 63931.4529
2013-03-28 10:00 | 61083.7826
2013-03-28 11:00 | 60105.6939
2013-03-28 12:00 | 60076.5387
2013-03-28 13:00 | 59791.389
2013-03-28 14:00 | 58938.3777
2013-03-28 15:00 | 59431.258
2013-03-28 16:00 | 61228.3423
2013-03-28 17:00 | 70980.163
2013-03-28 18:00 | 95072.0004
2013-03-28 19:00 | 111107.2656
2013-03-28 20:00 | 113649.8884
2013-03-28 21:00 | 112647.0418
2013-03-28 22:00 | 110400.1554
2013-03-28 23:00 | 109589.317
2013-03-29 | 104877.4927
2013-03-29 01:00 | 102441.272
2013-03-29 02:00 | 101452.8364
2013-03-29 03:00 | 101286.3201
2013-03-29 04:00 | 101509.4565
2013-03-29 05:00 | 101509.4565
2013-03-29 06:00 | 101297.1846
2013-03-29 07:00 | 100305.6335
2013-03-29 08:00 | 82439.767
2013-03-29 09:00 | 68220.2534
2013-03-29 10:00 | 62517.2944
2013-03-29 11:00 | 59427.8214
2013-03-29 12:00 | 60732.5088
2013-03-29 13:00 | 59008.9611
2013-03-29 14:00 | 59873.2464
2013-03-29 15:00 | 63579.6926
2013-03-29 16:00 | 68300.1208
2013-03-29 17:00 | 76265.8709
2013-03-29 18:00 | 88296.9758
2013-03-29 19:00 | 90058.5298
2013-03-29 20:00 | 92959
2013-03-29 21:00 | 91960.8284
2013-03-29 22:00 | 90658.2
2013-03-29 23:00 | 90636.5
2013-03-30 | 86420.0928
2013-03-30 01:00 | 84849.9122
2013-03-30 02:00 | 84450.0426
2013-03-30 03:00 | 84565.1857
2013-03-30 04:00 | 85053.6107
2013-03-30 05:00 | 85234.9426
2013-03-30 06:00 | 84901.8
2013-03-30 07:00 | 84042.6
2013-03-30 08:00 | 46022.4625
2013-03-30 09:00 | 36589.485
2013-03-30 10:00 | 34341.9499
2013-03-30 11:00 | 33435.1312
2013-03-30 12:00 | 31136.3236
2013-03-30 13:00 | 30587.0289
2013-03-30 14:00 | 30875.9567
2013-03-30 15:00 | 32988.8635
2013-03-30 16:00 | 36080.9993
2013-03-30 17:00 | 44714.2923
2013-03-30 18:00 | 52854.4697
2013-03-30 19:00 | 57802.1449
2013-03-30 20:00 | 54632.5451
2013-03-30 21:00 | 53143.6829
2013-03-30 22:00 | 52402.8624
2013-03-30 23:00 | 52201.3709
2013-03-31 | 47654.2068
2013-03-31 01:00 | 45074.9096
2013-03-31 02:00 | 42793.4807
2013-03-31 03:00 | 41021.123
2013-03-31 04:00 | 39901.4052
2013-03-31 05:00 | 39662.4231
2013-03-31 06:00 | 38878.6944
2013-03-31 07:00 | 35602.261
2013-03-31 08:00 | 32904.2677
2013-03-31 09:00 | 32337.0565
2013-03-31 10:00 | 29730.1571
2013-03-31 11:00 | 29433.8509
2013-03-31 12:00 | 28335.3109
2013-03-31 13:00 | 24982.6825
2013-03-31 14:00 | 25064.6551
2013-03-31 15:00 | 25405.9396
2013-03-31 16:00 | 27867.0316
2013-03-31 17:00 | 29532.4822
2013-03-31 18:00 | 34347.5513
2013-03-31 19:00 | 40002.2086
2013-03-31 20:00 | 41003.271
2013-03-31 21:00 | 41003.271
2013-03-31 22:00 | 41003.271
2013-03-31 23:00 | 41003.271
2013-04-01 | 116638.9094
2013-04-01 01:00 | 112087.5006
2013-04-01 02:00 | 108863.2098
2013-04-01 03:00 | 105366.5474
2013-04-01 04:00 | 105639.3474
2013-04-01 05:00 | 105639.3474
2013-04-01 06:00 | 105639.3474
2013-04-01 07:00 | 100299.8129
2013-04-01 08:00 | 41901.7898
2013-04-01 09:00 | 30704.1578
2013-04-01 10:00 | 22916.1778
2013-04-01 11:00 | 19565.7011
2013-04-01 12:00 | 19777.6741
2013-04-01 13:00 | 19777.6741
2013-04-01 14:00 | 19515.826
2013-04-01 15:00 | 19493.8381
2013-04-01 16:00 | 19493.8381
2013-04-01 17:00 | 23067.6099
2013-04-01 18:00 | 49489.9161
2013-04-01 19:00 | 67699.3282
2013-04-01 20:00 | 69215.5475
2013-04-01 21:00 | 70580.8867
2013-04-01 22:00 | 70580.8867
2013-04-01 23:00 | 70580.8867
2013-04-02 | 74453.5819
2013-04-02 01:00 | 80977.7484
2013-04-02 02:00 | 81160.1749
2013-04-02 03:00 | 81573.9978
2013-04-02 04:00 | 81707.3484
2013-04-02 05:00 | 81821.3043
2013-04-02 06:00 | 82440.9938
2013-04-02 07:00 | 82273.4115
2013-04-02 08:00 | 40078.2011
2013-04-02 09:00 | 35325.9705
2013-04-02 10:00 | 29610.1102
2013-04-02 11:00 | 29442.1612
2013-04-02 12:00 | 29660.5828
2013-04-02 13:00 | 30389.2153
2013-04-02 14:00 | 31182.044
2013-04-02 15:00 | 31533.8396
2013-04-02 16:00 | 32335.5456
2013-04-02 17:00 | 37125.3279
2013-04-02 18:00 | 65274.2217
2013-04-02 19:00 | 83871.4744
2013-04-02 20:00 | 85604.0361
2013-04-02 21:00 | 88802.3121
2013-04-02 22:00 | 88782.4723
2013-04-02 23:00 | 88738.6031
2013-04-03 | 96396.1582
2013-04-03 01:00 | 109693.1365
2013-04-03 02:00 | 109899.9758
2013-04-03 03:00 | 110065.2
2013-04-03 04:00 | 109870.6025
2013-04-03 05:00 | 110190.0518
2013-04-03 06:00 | 110284
2013-04-03 07:00 | 110284
2013-04-03 08:00 | 61663.9779
2013-04-03 09:00 | 59070.513
2013-04-03 10:00 | 51555.904
2013-04-03 11:00 | 51305.0234
2013-04-03 12:00 | 52214.6899
2013-04-03 13:00 | 52556.768
2013-04-03 14:00 | 52800.3248
2013-04-03 15:00 | 52903.6033
2013-04-03 16:00 | 55256.8461
2013-04-03 17:00 | 67526.2796
2013-04-03 18:00 | 93897.551
2013-04-03 19:00 | 118766.907
2013-04-03 20:00 | 122706.8588
2013-04-03 21:00 | 122803.7964
2013-04-03 22:00 | 122803.7964
2013-04-03 23:00 | 120934.127
2013-04-04 | 122610.873
2013-04-04 01:00 | 126821.2115
2013-04-04 02:00 | 126752.4485
2013-04-04 03:00 | 126542.995
2013-04-04 04:00 | 126370.4268
2013-04-04 05:00 | 126175.631
2013-04-04 06:00 | 127030.4025
2013-04-04 07:00 | 128156.8425
2013-04-04 08:00 | 123413.7995
2013-04-04 09:00 | 120813.8126
2013-04-04 10:00 | 115253.9693
2013-04-04 11:00 | 113866.332
2013-04-04 12:00 | 110875.4198
2013-04-04 13:00 | 111616.4416
2013-04-04 14:00 | 111618.2275
2013-04-04 15:00 | 114843.8853
2013-04-04 16:00 | 117083.9675
2013-04-04 17:00 | 119623.3773
2013-04-04 18:00 | 124219.4115
2013-04-04 19:00 | 126437.9877
2013-04-04 20:00 | 126508.4346
2013-04-04 21:00 | 125916.421
2013-04-04 22:00 | 126166.0423
2013-04-04 23:00 | 125137.9044
2013-04-05 | 120356.8782
2013-04-05 01:00 | 119796.0104
2013-04-05 02:00 | 117978.7716
2013-04-05 03:00 | 117512.9343
2013-04-05 04:00 | 117739.6733
2013-04-05 05:00 | 118784.4589
2013-04-05 06:00 | 119230.8975
2013-04-05 07:00 | 111223.3249
2013-04-05 08:00 | 62063.825
2013-04-05 09:00 | 31770.0724
2013-04-05 10:00 | 26062.3711
2013-04-05 11:00 | 24395.8442
2013-04-05 12:00 | 20277.715
2013-04-05 13:00 | 20077.2297
2013-04-05 14:00 | 20077.2297
2013-04-05 15:00 | 20077.2297
2013-04-05 16:00 | 20077.2297
2013-04-05 17:00 | 22858.598
2013-04-05 18:00 | 40950.5567
2013-04-05 19:00 | 47790.1284
2013-04-05 20:00 | 47653.7
2013-04-05 21:00 | 47647.8972
2013-04-05 22:00 | 47781.4878
2013-04-05 23:00 | 47393.6187
2013-04-06 | 43966.0085
2013-04-06 01:00 | 41963.9441
2013-04-06 02:00 | 41099.5441
2013-04-06 03:00 | 40562.3441
2013-04-06 04:00 | 40492.6313
2013-04-06 05:00 | 40495.0732
2013-04-06 06:00 | 40502.907
2013-04-06 07:00 | 26037.8783
2013-04-06 08:00 | 5621.7877
2013-04-06 09:00 | 5441.9793
2013-04-06 10:00 | 4699.1241
2013-04-06 11:00 | 4734.7245
2013-04-06 12:00 | 5400.4144
2013-04-06 13:00 | 5900.095
2013-04-06 14:00 | 6204.7816
2013-04-06 15:00 | 6303.3056
2013-04-06 16:00 | 7077.425
2013-04-06 17:00 | 11036.8283
2013-04-06 18:00 | 15019.2959
2013-04-06 19:00 | 15164.0401
2013-04-06 20:00 | 14170.8882
2013-04-06 21:00 | 11724.9216
2013-04-06 22:00 | 10932.6808
2013-04-06 23:00 | 9599.7336
2013-04-07 | 9288.6806
2013-04-07 01:00 | 10412.1848
2013-04-07 02:00 | 9476.1886
2013-04-07 03:00 | 9476.1886
2013-04-07 04:00 | 9476.1886
2013-04-07 05:00 | 9476.1886
2013-04-07 06:00 | 9476.1886
2013-04-07 07:00 | 8290.2922
2013-04-07 08:00 | 6536.5839
2013-04-07 09:00 | 6536.5839
2013-04-07 10:00 | 6142.729
2013-04-07 11:00 | 6003.7485
2013-04-07 12:00 | 6003.7485
2013-04-07 13:00 | 5876.1676
2013-04-07 14:00 | 5859.7113
2013-04-07 15:00 | 6003.7485
2013-04-07 16:00 | 6003.7485
2013-04-07 17:00 | 9566.9028
2013-04-07 18:00 | 19814.6813
2013-04-07 19:00 | 23395.9175
2013-04-07 20:00 | 24023.3302
2013-04-07 21:00 | 23926.9068
2013-04-07 22:00 | 23847.3708
2013-04-07 23:00 | 23847.3708
2013-04-08 | 25298.3575
2013-04-08 01:00 | 27053.2448
2013-04-08 02:00 | 27053.2448
2013-04-08 03:00 | 27726.0237
2013-04-08 04:00 | 29219.4432
2013-04-08 05:00 | 30137.4345
2013-04-08 06:00 | 33075.0024
2013-04-08 07:00 | 34983.7597
2013-04-08 08:00 | 29030.3237
2013-04-08 09:00 | 28648.569
2013-04-08 10:00 | 28466.3293
2013-04-08 11:00 | 28277.9376
2013-04-08 12:00 | 28133.93
2013-04-08 13:00 | 28155.63
2013-04-08 14:00 | 27946.9512
2013-04-08 15:00 | 28877.0467
2013-04-08 16:00 | 30191.8173
2013-04-08 17:00 | 34435.5138
2013-04-08 18:00 | 43184.8893
2013-04-08 19:00 | 45339.7139
2013-04-08 20:00 | 45365.7602
2013-04-08 21:00 | 41316.6578
2013-04-08 22:00 | 38558.1493
2013-04-08 23:00 | 36889.5032
2013-04-09 | 35915.1903
2013-04-09 01:00 | 35942.7346
2013-04-09 02:00 | 35174.9195
2013-04-09 03:00 | 35174.9195
2013-04-09 04:00 | 35380.9481
2013-04-09 05:00 | 35914.3824
2013-04-09 06:00 | 37040.1425
2013-04-09 07:00 | 37403.9683
2013-04-09 08:00 | 27825.9794
2013-04-09 09:00 | 27827.1506
2013-04-09 10:00 | 27005.4141
2013-04-09 11:00 | 27001.1141
2013-04-09 12:00 | 26802.591
2013-04-09 13:00 | 26656.8339
2013-04-09 14:00 | 26449.5754
2013-04-09 15:00 | 26639.695
2013-04-09 16:00 | 29157.7182
2013-04-09 17:00 | 35403.132
2013-04-09 18:00 | 48575.8382
2013-04-09 19:00 | 48898.7797
2013-04-09 20:00 | 45901.3985
2013-04-09 21:00 | 44527.8273
2013-04-09 22:00 | 43118.2544
2013-04-09 23:00 | 42450.6713
2013-04-10 | 47408.2259
2013-04-10 01:00 | 50467.8308
2013-04-10 02:00 | 50611.1882
2013-04-10 03:00 | 50302.0683
2013-04-10 04:00 | 51080.0046
2013-04-10 05:00 | 51570.3765
2013-04-10 06:00 | 52811.6637
2013-04-10 07:00 | 53819.4545
2013-04-10 08:00 | 45204.5069
2013-04-10 09:00 | 44388.5529
2013-04-10 10:00 | 43862.5374
2013-04-10 11:00 | 43819.7281
2013-04-10 12:00 | 43024.2859
2013-04-10 13:00 | 43840.7914
2013-04-10 14:00 | 44104.0786
2013-04-10 15:00 | 44366.3186
2013-04-10 16:00 | 44878.3046
2013-04-10 17:00 | 49709.1122
2013-04-10 18:00 | 65987.9884
2013-04-10 19:00 | 72344.9743
2013-04-10 20:00 | 72050.2831
2013-04-10 21:00 | 70130.5
2013-04-10 22:00 | 66998.6338
2013-04-10 23:00 | 65170.3
2013-04-11 | 67134.5658
2013-04-11 01:00 | 71427.6117
2013-04-11 02:00 | 71053.727
2013-04-11 03:00 | 71053.727
2013-04-11 04:00 | 71053.727
2013-04-11 05:00 | 71080.5153
2013-04-11 06:00 | 71694.3
2013-04-11 07:00 | 71302.5
2013-04-11 08:00 | 68863.9
2013-04-11 09:00 | 68863.9
2013-04-11 10:00 | 67075.5939
2013-04-11 11:00 | 64943.2047
2013-04-11 12:00 | 64577.8696
2013-04-11 13:00 | 63823.2409
2013-04-11 14:00 | 63228.2289
2013-04-11 15:00 | 64054.0093
2013-04-11 16:00 | 64907.3629
2013-04-11 17:00 | 67147.4202
2013-04-11 18:00 | 71006.9478
2013-04-11 19:00 | 74644.9324
2013-04-11 20:00 | 82080.9789
2013-04-11 21:00 | 72657.4612
2013-04-11 22:00 | 68709.1799
2013-04-11 23:00 | 65301.9539
2013-04-12 | 59975.4769
2013-04-12 01:00 | 58367.5045
2013-04-12 02:00 | 56280.7417
2013-04-12 03:00 | 55593.2607
2013-04-12 04:00 | 57239.5062
2013-04-12 05:00 | 57991.5151
2013-04-12 06:00 | 58024.2902
2013-04-12 07:00 | 57482.8471
2013-04-12 08:00 | 40157.3984
2013-04-12 09:00 | 33912.1195
2013-04-12 10:00 | 29253.2082
2013-04-12 11:00 | 28259.3551
2013-04-12 12:00 | 28206.9259
2013-04-12 13:00 | 28011.4397
2013-04-12 14:00 | 28430.7754
2013-04-12 15:00 | 28433.0794
2013-04-12 16:00 | 28314.4207
2013-04-12 17:00 | 29004.0393
2013-04-12 18:00 | 33623.3096
2013-04-12 19:00 | 38854.0328
2013-04-12 20:00 | 40709.0784
2013-04-12 21:00 | 39991.5425
2013-04-12 22:00 | 39991.5425
2013-04-12 23:00 | 39991.5425
2013-04-13 | 39809.7406
2013-04-13 01:00 | 40229.6208
2013-04-13 02:00 | 40073.1317
2013-04-13 03:00 | 40331.2376
2013-04-13 04:00 | 40318.7032
2013-04-13 05:00 | 40466.1333
2013-04-13 06:00 | 40563.0958
2013-04-13 07:00 | 40680.8658
2013-04-13 08:00 | 18377.1149
2013-04-13 09:00 | 17064.0844
2013-04-13 10:00 | 15912.9177
2013-04-13 11:00 | 15925.1176
2013-04-13 12:00 | 16028.5084
2013-04-13 13:00 | 16028.5084
2013-04-13 14:00 | 16030.482
2013-04-13 15:00 | 16673.2447
2013-04-13 16:00 | 17284.4157
2013-04-13 17:00 | 19350.1545
2013-04-13 18:00 | 31642.6689
2013-04-13 19:00 | 37577.9205
2013-04-13 20:00 | 37664.2763
2013-04-13 21:00 | 36933.6893
2013-04-13 22:00 | 35795.0866
2013-04-13 23:00 | 34106.8683
2013-04-14 | 35142.2923
2013-04-14 01:00 | 35590.9064
2013-04-14 02:00 | 35402.4348
2013-04-14 03:00 | 35402.4348
2013-04-14 04:00 | 35402.4348
2013-04-14 05:00 | 35329.1873
2013-04-14 06:00 | 35585.2728
2013-04-14 07:00 | 35309.5592
2013-04-14 08:00 | 27875.1594
2013-04-14 09:00 | 25800.9662
2013-04-14 10:00 | 24927.0529
2013-04-14 11:00 | 24860.3405
2013-04-14 12:00 | 24860.3405
2013-04-14 13:00 | 24586.8943
2013-04-14 14:00 | 23557.5884
2013-04-14 15:00 | 24964.1448
2013-04-14 16:00 | 30461.999
2013-04-14 17:00 | 33345.4692
2013-04-14 18:00 | 38366.7371
2013-04-14 19:00 | 40921.9882
2013-04-14 20:00 | 38767.314
2013-04-14 21:00 | 38227.625
2013-04-14 22:00 | 38106.1097
2013-04-14 23:00 | 38106.1097
2013-04-15 | 40831.6656
2013-04-15 01:00 | 41966.0147
2013-04-15 02:00 | 42717.794
2013-04-15 03:00 | 43194.0946
2013-04-15 04:00 | 43283.91
2013-04-15 05:00 | 42924.5
2013-04-15 06:00 | 42924.5
2013-04-15 07:00 | 42502.4304
2013-04-15 08:00 | 40229
2013-04-15 09:00 | 39241
2013-04-15 10:00 | 37107.4754
2013-04-15 11:00 | 36242.7749
2013-04-15 12:00 | 36211.1749
2013-04-15 13:00 | 36226.4738
2013-04-15 14:00 | 37453.058
2013-04-15 15:00 | 35217.1053
2013-04-15 16:00 | 37754.3651
2013-04-15 17:00 | 38503.2853
2013-04-15 18:00 | 41798.8949
2013-04-15 19:00 | 43775.3676
2013-04-15 20:00 | 42836.0284
2013-04-15 21:00 | 42242.2778
2013-04-15 22:00 | 41181.0783
2013-04-15 23:00 | 39708.1001
2013-04-16 | 42623.1446
2013-04-16 01:00 | 45946.5959
2013-04-16 02:00 | 46209.2095
2013-04-16 03:00 | 46720.1252
2013-04-16 04:00 | 46848.4606
2013-04-16 05:00 | 46999.9009
2013-04-16 06:00 | 46569.0525
2013-04-16 07:00 | 46343.6959
2013-04-16 08:00 | 44032.4461
2013-04-16 09:00 | 44072.9979
2013-04-16 10:00 | 43573.4992
2013-04-16 11:00 | 43504.856
2013-04-16 12:00 | 43522.3953
2013-04-16 13:00 | 43358.7878
2013-04-16 14:00 | 42553.8984
2013-04-16 15:00 | 44982.8753
2013-04-16 16:00 | 48336.9053
2013-04-16 17:00 | 51272.7645
2013-04-16 18:00 | 59843.0019
2013-04-16 19:00 | 61536.7435
2013-04-16 20:00 | 62001.7476
2013-04-16 21:00 | 62001.7476
2013-04-16 22:00 | 61957.9476
2013-04-16 23:00 | 61957.9476
2013-04-17 | 61835.6979
2013-04-17 01:00 | 62119.3481
2013-04-17 02:00 | 62209.8494
2013-04-17 03:00 | 62328.6099
2013-04-17 04:00 | 62954.9462
2013-04-17 05:00 | 64139.0189
2013-04-17 06:00 | 65093.9155
2013-04-17 07:00 | 62984.9254
2013-04-17 08:00 | 55868.1406
2013-04-17 09:00 | 54491.2402
2013-04-17 10:00 | 53508.6132
2013-04-17 11:00 | 53768.338
2013-04-17 12:00 | 54096.9437
2013-04-17 13:00 | 53549.7896
2013-04-17 14:00 | 53869.5922
2013-04-17 15:00 | 53869.5922
2013-04-17 16:00 | 55423.451
2013-04-17 17:00 | 59258.8029
2013-04-17 18:00 | 64635.4721
2013-04-17 19:00 | 66424.7132
2013-04-17 20:00 | 65170.9013
2013-04-17 21:00 | 64141.1778
2013-04-17 22:00 | 63022.9633
2013-04-17 23:00 | 55595.4275
2013-04-18 | 45656.5106
2013-04-18 01:00 | 45746.3379
2013-04-18 02:00 | 45231.8001
2013-04-18 03:00 | 45719.3379
2013-04-18 04:00 | 44617.288
2013-04-18 05:00 | 45605.4
2013-04-18 06:00 | 45605.4
2013-04-18 07:00 | 41832.3
2013-04-18 08:00 | 19787.2996
2013-04-18 09:00 | 19658.6873
2013-04-18 10:00 | 18359.4315
2013-04-18 11:00 | 17124.6947
2013-04-18 12:00 | 17136.9062
2013-04-18 13:00 | 17136.9062
2013-04-18 14:00 | 17136.9062
2013-04-18 15:00 | 17214.9676
2013-04-18 16:00 | 17236.8148
2013-04-18 17:00 | 18884.2236
2013-04-18 18:00 | 25583.6725
2013-04-18 19:00 | 28589.5207
2013-04-18 20:00 | 29187.6104
2013-04-18 21:00 | 30269.359
2013-04-18 22:00 | 30555.092
2013-04-18 23:00 | 30051.9915
2013-04-19 | 29208.7117
2013-04-19 01:00 | 29384.1585
2013-04-19 02:00 | 29531.7426
2013-04-19 03:00 | 29346.8913
2013-04-19 04:00 | 29195.3479
2013-04-19 05:00 | 29383.7964
2013-04-19 06:00 | 29734.4372
2013-04-19 07:00 | 25810.1845
2013-04-19 08:00 | 24015.8393
2013-04-19 09:00 | 22555.2898
2013-04-19 10:00 | 21943.6915
2013-04-19 11:00 | 22107.9123
2013-04-19 12:00 | 22090.5398
2013-04-19 13:00 | 22079.2279
2013-04-19 14:00 | 21929.3463
2013-04-19 15:00 | 22088.973
2013-04-19 16:00 | 23090.3219
2013-04-19 17:00 | 23799.9698
2013-04-19 18:00 | 25850.2279
2013-04-19 19:00 | 30108.5546
2013-04-19 20:00 | 35684.2873
2013-04-19 21:00 | 32660.5144
2013-04-19 22:00 | 30698.7469
2013-04-19 23:00 | 28971.4486
2013-04-20 | 27115.7021
2013-04-20 01:00 | 25775.4601
2013-04-20 02:00 | 24923.8107
2013-04-20 03:00 | 24923.8107
2013-04-20 04:00 | 24925.7
2013-04-20 05:00 | 24643.8
2013-04-20 06:00 | 24643.8
2013-04-20 07:00 | 18976.3292
2013-04-20 08:00 | 11616.2634
2013-04-20 09:00 | 11499.8626
2013-04-20 10:00 | 11151.2593
2013-04-20 11:00 | 11151.2593
2013-04-20 12:00 | 11151.2593
2013-04-20 13:00 | 11151.2593
2013-04-20 14:00 | 11151.2593
2013-04-20 15:00 | 11151.2593
2013-04-20 16:00 | 11151.2593
2013-04-20 17:00 | 11756.7778
2013-04-20 18:00 | 17500.1367
2013-04-20 19:00 | 20340.7827
2013-04-20 20:00 | 21369.7997
2013-04-20 21:00 | 21478.0041
2013-04-20 22:00 | 21478.0041
2013-04-20 23:00 | 21201.3373
2013-04-21 | 20892.2748
2013-04-21 01:00 | 20711.7291
2013-04-21 02:00 | 21000.0012
2013-04-21 03:00 | 21202.4748
2013-04-21 04:00 | 21202.4748
2013-04-21 05:00 | 20615.3
2013-04-21 06:00 | 20542.6469
2013-04-21 07:00 | 16416.8645
2013-04-21 08:00 | 10917.1446
2013-04-21 09:00 | 10447.477
2013-04-21 10:00 | 9994.6843
2013-04-21 11:00 | 10268.4733
2013-04-21 12:00 | 11236.6607
2013-04-21 13:00 | 11516.8665
2013-04-21 14:00 | 11771.5505
2013-04-21 15:00 | 12260.0226
2013-04-21 16:00 | 15480.8122
2013-04-21 17:00 | 22393.7609
2013-04-21 18:00 | 29958.0896
2013-04-21 19:00 | 31029.3744
2013-04-21 20:00 | 31377.9778
2013-04-21 21:00 | 29413.3316
2013-04-21 22:00 | 27910.8134
2013-04-21 23:00 | 25730.4288
2013-04-22 | 24503.154
2013-04-22 01:00 | 23348.3005
2013-04-22 02:00 | 22423.2465
2013-04-22 03:00 | 21733.4389
2013-04-22 04:00 | 21733.4389
2013-04-22 05:00 | 21733.4389
2013-04-22 06:00 | 21733.4389
2013-04-22 07:00 | 21489.4389
2013-04-22 08:00 | 16362.3204
2013-04-22 09:00 | 16362.3204
2013-04-22 10:00 | 15897.3163
2013-04-22 11:00 | 15897.3163
2013-04-22 12:00 | 15897.3163
2013-04-22 13:00 | 15897.3163
2013-04-22 14:00 | 15897.3163
2013-04-22 15:00 | 15897.3163
2013-04-22 16:00 | 16263.3501
2013-04-22 17:00 | 17275.4275
2013-04-22 18:00 | 22531.127
2013-04-22 19:00 | 23390.0348
2013-04-22 20:00 | 23986.4498
2013-04-22 21:00 | 24090.4954
2013-04-22 22:00 | 24090.4954
2013-04-22 23:00 | 24090.4954
2013-04-23 | 28227.0484
2013-04-23 01:00 | 35899.8954
2013-04-23 02:00 | 35899.8954
2013-04-23 03:00 | 36122.919
2013-04-23 04:00 | 36077.0853
2013-04-23 05:00 | 36629.7
2013-04-23 06:00 | 37539.7519
2013-04-23 07:00 | 32989.3174
2013-04-23 08:00 | 26005.0738
2013-04-23 09:00 | 26005.0738
2013-04-23 10:00 | 25040.5941
2013-04-23 11:00 | 24966.9133
2013-04-23 12:00 | 24538.322
2013-04-23 13:00 | 24486.979
2013-04-23 14:00 | 24586.6893
2013-04-23 15:00 | 24676.0925
2013-04-23 16:00 | 25268.3837
2013-04-23 17:00 | 28370.532
2013-04-23 18:00 | 36368.4875
2013-04-23 19:00 | 36447.767
2013-04-23 20:00 | 38415.3132
2013-04-23 21:00 | 37863.6196
2013-04-23 22:00 | 37831.2981
2013-04-23 23:00 | 37376.2
2013-04-24 | 36445.8578
2013-04-24 01:00 | 36345.588
2013-04-24 02:00 | 36306.0354
2013-04-24 03:00 | 35579.6159
2013-04-24 04:00 | 35406.1197
2013-04-24 05:00 | 35416.1499
2013-04-24 06:00 | 35416.1499
2013-04-24 07:00 | 33998.6513
2013-04-24 08:00 | 31455.871
2013-04-24 09:00 | 28682.2827
2013-04-24 10:00 | 26077.6705
2013-04-24 11:00 | 23993.6971
2013-04-24 12:00 | 23304.2278
2013-04-24 13:00 | 24165.4567
2013-04-24 14:00 | 24165.4567
2013-04-24 15:00 | 24165.4567
2013-04-24 16:00 | 26319.3746
2013-04-24 17:00 | 31489.0965
2013-04-24 18:00 | 41020.6627
2013-04-24 19:00 | 43163.2848
2013-04-24 20:00 | 44198.9208
2013-04-24 21:00 | 43132.6667
2013-04-24 22:00 | 41888.4919
2013-04-24 23:00 | 41726.7815
2013-04-25 | 45230.4177
2013-04-25 01:00 | 46290.4015
2013-04-25 02:00 | 46239.683
2013-04-25 03:00 | 46239.7998
2013-04-25 04:00 | 46319.2189
2013-04-25 05:00 | 46331.6608
2013-04-25 06:00 | 46439.7758
2013-04-25 07:00 | 40687.8532
2013-04-25 08:00 | 24675.6041
2013-04-25 09:00 | 24479.6041
2013-04-25 10:00 | 22286.1943
2013-04-25 11:00 | 18923.6834
2013-04-25 12:00 | 16835.0981
2013-04-25 13:00 | 17428.4304
2013-04-25 14:00 | 18479.9375
2013-04-25 15:00 | 20716.7762
2013-04-25 16:00 | 24557.7193
2013-04-25 17:00 | 30304.2851
2013-04-25 18:00 | 53889.4378
2013-04-25 19:00 | 73767.3562
2013-04-25 20:00 | 74824.2442
2013-04-25 21:00 | 73988.8614
2013-04-25 22:00 | 73956.132
2013-04-25 23:00 | 71099.3153
2013-04-26 | 68645.0536
2013-04-26 01:00 | 67920.7237
2013-04-26 02:00 | 67835.8344
2013-04-26 03:00 | 67709.0007
2013-04-26 04:00 | 67759.5446
2013-04-26 05:00 | 67897.7417
2013-04-26 06:00 | 67942.395
2013-04-26 07:00 | 54145.9432
2013-04-26 08:00 | 33147.6665
2013-04-26 09:00 | 31632.6122
2013-04-26 10:00 | 30285.1202
2013-04-26 11:00 | 30593.0901
2013-04-26 12:00 | 30351.6845
2013-04-26 13:00 | 30566.9595
2013-04-26 14:00 | 30449.6415
2013-04-26 15:00 | 30856.7592
2013-04-26 16:00 | 33698.7212
2013-04-26 17:00 | 45734.7733
2013-04-26 18:00 | 70059.87
2013-04-26 19:00 | 83695.2069
2013-04-26 20:00 | 84868.0964
2013-04-26 21:00 | 85224.003
2013-04-26 22:00 | 85224.003
2013-04-26 23:00 | 85224.003
2013-04-27 | 84056.795
2013-04-27 01:00 | 82498.095
2013-04-27 02:00 | 80827.8461
2013-04-27 03:00 | 79994.4207
2013-04-27 04:00 | 79994.9373
2013-04-27 05:00 | 81313.5556
2013-04-27 06:00 | 82863.6105
2013-04-27 07:00 | 78388.3414
2013-04-27 08:00 | 69030.2435
2013-04-27 09:00 | 67127.7319
2013-04-27 10:00 | 66613.5325
2013-04-27 11:00 | 66497.2533
2013-04-27 12:00 | 65913.6778
2013-04-27 13:00 | 65198.1352
2013-04-27 14:00 | 65741.7372
2013-04-27 15:00 | 66811.4775
2013-04-27 16:00 | 69760.3911
2013-04-27 17:00 | 73935.4352
2013-04-27 18:00 | 76706.4651
2013-04-27 19:00 | 76974.0028
2013-04-27 20:00 | 77714.5576
2013-04-27 21:00 | 77737.3022
2013-04-27 22:00 | 77596.8782
2013-04-27 23:00 | 75753.1101
2013-04-28 | 73133.2571
2013-04-28 01:00 | 71566.4569
2013-04-28 02:00 | 68880.9131
2013-04-28 03:00 | 67745.082
2013-04-28 04:00 | 66836.5628
2013-04-28 05:00 | 66943.5322
2013-04-28 06:00 | 63847.3684
2013-04-28 07:00 | 59169.0307
2013-04-28 08:00 | 60483.7964
2013-04-28 09:00 | 57892.7456
2013-04-28 10:00 | 56648.7276
2013-04-28 11:00 | 56241.4254
2013-04-28 12:00 | 56148.187
2013-04-28 13:00 | 56401.9094
2013-04-28 14:00 | 56355.2405
2013-04-28 15:00 | 56394.4094
2013-04-28 16:00 | 57375.8099
2013-04-28 17:00 | 59967.4395
2013-04-28 18:00 | 65681.1729
2013-04-28 19:00 | 67134.799
2013-04-28 20:00 | 67809.1422
2013-04-28 21:00 | 66843.5371
2013-04-28 22:00 | 65537.4401
2013-04-28 23:00 | 65537.4401
2013-04-29 | 64952.6662
2013-04-29 01:00 | 64798.6793
2013-04-29 02:00 | 64475.1657
2013-04-29 03:00 | 64861.4046
2013-04-29 04:00 | 66156.7102
2013-04-29 05:00 | 67534.6536
2013-04-29 06:00 | 68392.1712
2013-04-29 07:00 | 69410.131
2013-04-29 08:00 | 64979.1482
2013-04-29 09:00 | 59951.5677
2013-04-29 10:00 | 57422.5348
2013-04-29 11:00 | 56891.811
2013-04-29 12:00 | 56551.149
2013-04-29 13:00 | 54954.2555
2013-04-29 14:00 | 54872.0223
2013-04-29 15:00 | 55201.1382
2013-04-29 16:00 | 56568.1782
2013-04-29 17:00 | 59274.816
2013-04-29 18:00 | 63409.5844
2013-04-29 19:00 | 66110.6457
2013-04-29 20:00 | 66561.0371
2013-04-29 21:00 | 64289.9922
2013-04-29 22:00 | 59870.8957
2013-04-29 23:00 | 57800.9778
2013-04-30 | 56941.3623
2013-04-30 01:00 | 56245.4642
2013-04-30 02:00 | 57849.656
2013-04-30 03:00 | 57488.3804
2013-04-30 04:00 | 57849.656
2013-04-30 05:00 | 58435.8907
2013-04-30 06:00 | 59647.6084
2013-04-30 07:00 | 54777.3965
2013-04-30 08:00 | 37732.0812
2013-04-30 09:00 | 33130.5707
2013-04-30 10:00 | 32302.2173
2013-04-30 11:00 | 30901.7526
2013-04-30 12:00 | 30077.1283
2013-04-30 13:00 | 29758.5559
2013-04-30 14:00 | 29845.2483
2013-04-30 15:00 | 29982.1593
2013-04-30 16:00 | 34682.8924
2013-04-30 17:00 | 39777.8337
2013-04-30 18:00 | 48782.3165
2013-04-30 19:00 | 48847.7037
2013-04-30 20:00 | 48212.83
2013-04-30 21:00 | 48162.43
2013-04-30 22:00 | 48161.4635
2013-04-30 23:00 | 48095.2881
2013-05-01 | 91849.4005
2013-05-01 01:00 | 81600.5474
2013-05-01 02:00 | 76801.1361
2013-05-01 03:00 | 74212.4959
2013-05-01 04:00 | 74322.6801
2013-05-01 05:00 | 74881.8064
2013-05-01 06:00 | 74496.2746
2013-05-01 07:00 | 66767.601
2013-05-01 08:00 | 61617.3955
2013-05-01 09:00 | 60144.6576
2013-05-01 10:00 | 59230.5446
2013-05-01 11:00 | 59262.3793
2013-05-01 12:00 | 59140.9885
2013-05-01 13:00 | 59430.8725
2013-05-01 14:00 | 59470.3176
2013-05-01 15:00 | 59685.554
2013-05-01 16:00 | 61039.005
2013-05-01 17:00 | 62937.6686
2013-05-01 18:00 | 66087.4198
2013-05-01 19:00 | 64859.4672
2013-05-01 20:00 | 65133.1804
2013-05-01 21:00 | 64131.0428
2013-05-01 22:00 | 63786.5893
2013-05-01 23:00 | 61915.8841
2013-05-02 | 61835.9626
2013-05-02 01:00 | 62612.4476
2013-05-02 02:00 | 62476.5315
2013-05-02 03:00 | 62476.5315
2013-05-02 04:00 | 62818.8494
2013-05-02 05:00 | 63026.1879
2013-05-02 06:00 | 63645.5388
2013-05-02 07:00 | 63461.5131
2013-05-02 08:00 | 63106.8829
2013-05-02 09:00 | 61683.9374
2013-05-02 10:00 | 60879.6384
2013-05-02 11:00 | 60879.6384
2013-05-02 12:00 | 60858.292
2013-05-02 13:00 | 60548.6711
2013-05-02 14:00 | 60548.6711
2013-05-02 15:00 | 60946.569
2013-05-02 16:00 | 61588.7617
2013-05-02 17:00 | 62270.5085
2013-05-02 18:00 | 63820.8571
2013-05-02 19:00 | 63937.1613
2013-05-02 20:00 | 65699.4614
2013-05-02 21:00 | 65227.781
2013-05-02 22:00 | 66070.3683
2013-05-02 23:00 | 61229.5914
2013-05-03 | 54657.1231
2013-05-03 01:00 | 53066.0745
2013-05-03 02:00 | 52707.3045
2013-05-03 03:00 | 52578.0471
2013-05-03 04:00 | 51995.7226
2013-05-03 05:00 | 51791.4452
2013-05-03 06:00 | 52344.1423
2013-05-03 07:00 | 35446.0508
2013-05-03 08:00 | 26727.7737
2013-05-03 09:00 | 24607.211
2013-05-03 10:00 | 23759.8262
2013-05-03 11:00 | 23830.9913
2013-05-03 12:00 | 23748.5326
2013-05-03 13:00 | 24358.9682
2013-05-03 14:00 | 24652.8634
2013-05-03 15:00 | 24829.3679
2013-05-03 16:00 | 25468.9328
2013-05-03 17:00 | 28207.9877
2013-05-03 18:00 | 32489.4517
2013-05-03 19:00 | 32604.2625
2013-05-03 20:00 | 36995.6163
2013-05-03 21:00 | 39168.2989
2013-05-03 22:00 | 38353.3084
2013-05-03 23:00 | 35630.2166
2013-05-04 | 33501.9881
2013-05-04 01:00 | 33672.3759
2013-05-04 02:00 | 31390.3319
2013-05-04 03:00 | 30991.2418
2013-05-04 04:00 | 30416.1557
2013-05-04 05:00 | 30386.3818
2013-05-04 06:00 | 30365.7383
2013-05-04 07:00 | 27373.9279
2013-05-04 08:00 | 28015.507
2013-05-04 09:00 | 25169.49
2013-05-04 10:00 | 24556.5586
2013-05-04 11:00 | 24569.2148
2013-05-04 12:00 | 24233.1156
2013-05-04 13:00 | 24271.5535
2013-05-04 14:00 | 23764.1603
2013-05-04 15:00 | 24842.9216
2013-05-04 16:00 | 25108.2532
2013-05-04 17:00 | 26020.9247
2013-05-04 18:00 | 27993.8127
2013-05-04 19:00 | 26530.1522
2013-05-04 20:00 | 27258.4635
2013-05-04 21:00 | 27178.9276
2013-05-04 22:00 | 27178.9276
2013-05-04 23:00 | 27115.8966
2013-05-05 | 36985.0834
2013-05-05 01:00 | 47980.2286
2013-05-05 02:00 | 48695.8458
2013-05-05 03:00 | 49178.0685
2013-05-05 04:00 | 49394.7
2013-05-05 05:00 | 49553.9635
2013-05-05 06:00 | 49595.0816
2013-05-05 07:00 | 48133.0079
2013-05-05 08:00 | 43909.5978
2013-05-05 09:00 | 43858.0125
2013-05-05 10:00 | 42090.2775
2013-05-05 11:00 | 43340.0358
2013-05-05 12:00 | 43077.542
2013-05-05 13:00 | 43124.2523
2013-05-05 14:00 | 43119.1692
2013-05-05 15:00 | 43386.5881
2013-05-05 16:00 | 44564.8135
2013-05-05 17:00 | 49007.54
2013-05-05 18:00 | 59394.9698
2013-05-05 19:00 | 64259.9719
2013-05-05 20:00 | 65788.9176
2013-05-05 21:00 | 65788.9176
2013-05-05 22:00 | 65787.1176
2013-05-05 23:00 | 65787.1176
2013-05-06 | 69520.2927
2013-05-06 01:00 | 76474.3916
2013-05-06 02:00 | 76614.872
2013-05-06 03:00 | 78270.4559
2013-05-06 04:00 | 80925.7837
2013-05-06 05:00 | 81125.9028
2013-05-06 06:00 | 82158.5671
2013-05-06 07:00 | 81343.5532
2013-05-06 08:00 | 80398.5439
2013-05-06 09:00 | 79640.7656
2013-05-06 10:00 | 79378.549
2013-05-06 11:00 | 79193.371
2013-05-06 12:00 | 79152.3978
2013-05-06 13:00 | 78034.9983
2013-05-06 14:00 | 77807.1746
2013-05-06 15:00 | 79398.5073
2013-05-06 16:00 | 79928.6928
2013-05-06 17:00 | 81549.024
2013-05-06 18:00 | 86889.1024
2013-05-06 19:00 | 86870.5102
2013-05-06 20:00 | 86984.1
2013-05-06 21:00 | 86134.0552
2013-05-06 22:00 | 85267.4387
2013-05-06 23:00 | 84524.8214
2013-05-07 | 85814.0999
2013-05-07 01:00 | 86401.5092
2013-05-07 02:00 | 86072.3731
2013-05-07 03:00 | 87077.362
2013-05-07 04:00 | 88677.769
2013-05-07 05:00 | 89026.7394
2013-05-07 06:00 | 89020.0373
2013-05-07 07:00 | 85761.0475
2013-05-07 08:00 | 69777.5297
2013-05-07 09:00 | 66855.3918
2013-05-07 10:00 | 66680.5375
2013-05-07 11:00 | 66666.7727
2013-05-07 12:00 | 66971.7004
2013-05-07 13:00 | 67511.1049
2013-05-07 14:00 | 67668.482
2013-05-07 15:00 | 68078.4457
2013-05-07 16:00 | 69829.2165
2013-05-07 17:00 | 72806.1156
2013-05-07 18:00 | 85519.6675
2013-05-07 19:00 | 90222.8562
2013-05-07 20:00 | 90367.5641
2013-05-07 21:00 | 89772.9641
2013-05-07 22:00 | 89094.2641
2013-05-07 23:00 | 87943.7641
2013-05-08 | 89078.0127
2013-05-08 01:00 | 91448.4005
2013-05-08 02:00 | 91451.6641
2013-05-08 03:00 | 91713.8609
2013-05-08 04:00 | 92294.1797
2013-05-08 05:00 | 92679.0907
2013-05-08 06:00 | 93122.0913
2013-05-08 07:00 | 91575.7813
2013-05-08 08:00 | 73067.8335
2013-05-08 09:00 | 72791.0981
2013-05-08 10:00 | 72758.0119
2013-05-08 11:00 | 72730.6258
2013-05-08 12:00 | 72204.5214
2013-05-08 13:00 | 72157.4279
2013-05-08 14:00 | 71877.5075
2013-05-08 15:00 | 71724.5182
2013-05-08 16:00 | 72323.2095
2013-05-08 17:00 | 75854.5319
2013-05-08 18:00 | 90000.9891
2013-05-08 19:00 | 97867.8905
2013-05-08 20:00 | 98498.7636
2013-05-08 21:00 | 98516.0929
2013-05-08 22:00 | 98770.2286
2013-05-08 23:00 | 99776.0867
2013-05-09 | 101940.181
2013-05-09 01:00 | 103188.1839
2013-05-09 02:00 | 103080.0506
2013-05-09 03:00 | 103080.9042
2013-05-09 04:00 | 103081.7797
2013-05-09 05:00 | 103103.2917
2013-05-09 06:00 | 104737.3878
2013-05-09 07:00 | 105291.2873
2013-05-09 08:00 | 82776.5207
2013-05-09 09:00 | 81413.8765
2013-05-09 10:00 | 79967.6565
2013-05-09 11:00 | 78539.8712
2013-05-09 12:00 | 78225.6423
2013-05-09 13:00 | 78281.8289
2013-05-09 14:00 | 78612.3717
2013-05-09 15:00 | 79064.0543
2013-05-09 16:00 | 80150.0907
2013-05-09 17:00 | 87597.5797
2013-05-09 18:00 | 102446.2937
2013-05-09 19:00 | 104035.2483
2013-05-09 20:00 | 104035.2483
2013-05-09 21:00 | 103275.9483
2013-05-09 22:00 | 102881.5483
2013-05-09 23:00 | 99667.5499
2013-05-10 | 97316.1706
2013-05-10 01:00 | 97489.9245
2013-05-10 02:00 | 97270
2013-05-10 03:00 | 97270
2013-05-10 04:00 | 97270
2013-05-10 05:00 | 97270
2013-05-10 06:00 | 97262.0615
2013-05-10 07:00 | 95858.8905
2013-05-10 08:00 | 91223.7883
2013-05-10 09:00 | 89048.7711
2013-05-10 10:00 | 87397.6379
2013-05-10 11:00 | 87121.2384
2013-05-10 12:00 | 85751.6746
2013-05-10 13:00 | 85056.9357
2013-05-10 14:00 | 85056.9357
2013-05-10 15:00 | 85056.9357
2013-05-10 16:00 | 85156.6052
2013-05-10 17:00 | 88500.7619
2013-05-10 18:00 | 92044.0507
2013-05-10 19:00 | 94071.4767
2013-05-10 20:00 | 97845.6112
2013-05-10 21:00 | 97162.3278
2013-05-10 22:00 | 92928.8077
2013-05-10 23:00 | 88162.8681
2013-05-11 | 80455.6601
2013-05-11 01:00 | 76744.9892
2013-05-11 02:00 | 75317.0646
2013-05-11 03:00 | 75325.3508
2013-05-11 04:00 | 74899.3248
2013-05-11 05:00 | 74642.1284
2013-05-11 06:00 | 72802.8913
2013-05-11 07:00 | 65582.802
2013-05-11 08:00 | 51505.3442
2013-05-11 09:00 | 32633.4809
2013-05-11 10:00 | 26762.9382
2013-05-11 11:00 | 23727.4972
2013-05-11 12:00 | 23766.0189
2013-05-11 13:00 | 23924.0958
2013-05-11 14:00 | 23095.3177
2013-05-11 15:00 | 23977.5727
2013-05-11 16:00 | 24132.3983
2013-05-11 17:00 | 24961.9927
2013-05-11 18:00 | 25850.8007
2013-05-11 19:00 | 26217.2374
2013-05-11 20:00 | 29415.3534
2013-05-11 21:00 | 30059
2013-05-11 22:00 | 30059
2013-05-11 23:00 | 30059
2013-05-12 | 28541.6098
2013-05-12 01:00 | 28086.7871
2013-05-12 02:00 | 27973.1972
2013-05-12 03:00 | 27414.3617
2013-05-12 04:00 | 27059.1449
2013-05-12 05:00 | 26737.2566
2013-05-12 06:00 | 22323.9275
2013-05-12 07:00 | 15475.5641
2013-05-12 08:00 | 14794.7391
2013-05-12 09:00 | 12723.9293
2013-05-12 10:00 | 11659.6631
2013-05-12 11:00 | 11659.6631
2013-05-12 12:00 | 11647.2212
2013-05-12 13:00 | 11647.2212
2013-05-12 14:00 | 11647.2212
2013-05-12 15:00 | 11726.7572
2013-05-12 16:00 | 11726.7572
2013-05-12 17:00 | 11820.2325
2013-05-12 18:00 | 15968.2692
2013-05-12 19:00 | 25028.2586
2013-05-12 20:00 | 29466.722
2013-05-12 21:00 | 29828.9105
2013-05-12 22:00 | 31212.3373
2013-05-12 23:00 | 29776.2678
2013-05-13 | 31339.7443
2013-05-13 01:00 | 35213.038
2013-05-13 02:00 | 35247.7522
2013-05-13 03:00 | 35107.5009
2013-05-13 04:00 | 34652.6951
2013-05-13 05:00 | 34569.0341
2013-05-13 06:00 | 34625.9557
2013-05-13 07:00 | 34278.0915
2013-05-13 08:00 | 16865.668
2013-05-13 09:00 | 15177.7479
2013-05-13 10:00 | 14132.2173
2013-05-13 11:00 | 14132.2173
2013-05-13 12:00 | 14119.2225
2013-05-13 13:00 | 14198.7584
2013-05-13 14:00 | 14198.7584
2013-05-13 15:00 | 14198.7584
2013-05-13 16:00 | 14196.7584
2013-05-13 17:00 | 17508.1671
2013-05-13 18:00 | 34004.9812
2013-05-13 19:00 | 43121.6755
2013-05-13 20:00 | 45730.9365
2013-05-13 21:00 | 44606.1775
2013-05-13 22:00 | 47664.7838
2013-05-13 23:00 | 46369.2631
2013-05-14 | 41442.9458
2013-05-14 01:00 | 37254.6849
2013-05-14 02:00 | 35523.9355
2013-05-14 03:00 | 35577.9445
2013-05-14 04:00 | 35394.1592
2013-05-14 05:00 | 36632.4818
2013-05-14 06:00 | 37813.7196
2013-05-14 07:00 | 23052.7313
2013-05-14 08:00 | 18556.6462
2013-05-14 09:00 | 17994.1371
2013-05-14 10:00 | 17309.3494
2013-05-14 11:00 | 17395.5737
2013-05-14 12:00 | 17395.5737
2013-05-14 13:00 | 17395.5737
2013-05-14 14:00 | 17420.0569
2013-05-14 15:00 | 18333.1986
2013-05-14 16:00 | 20633.4639
2013-05-14 17:00 | 21805.9702
2013-05-14 18:00 | 31699.4202
2013-05-14 19:00 | 32425.2519
2013-05-14 20:00 | 30980.1941
2013-05-14 21:00 | 26927.9847
2013-05-14 22:00 | 23300.0417
2013-05-14 23:00 | 20795.8891
2013-05-15 | 22135.2879
2013-05-15 01:00 | 21895.2112
2013-05-15 02:00 | 20275.7133
2013-05-15 03:00 | 20348.3896
2013-05-15 04:00 | 20411.6525
2013-05-15 05:00 | 20411.6525
2013-05-15 06:00 | 20411.6525
2013-05-15 07:00 | 13729.4175
2013-05-15 08:00 | 12850.7089
2013-05-15 09:00 | 11566.9318
2013-05-15 10:00 | 11359.7991
2013-05-15 11:00 | 11364.6603
2013-05-15 12:00 | 11364.6603
2013-05-15 13:00 | 11364.6603
2013-05-15 14:00 | 11246.4213
2013-05-15 15:00 | 11915.9712
2013-05-15 16:00 | 15170.7195
2013-05-15 17:00 | 22803.4954
2013-05-15 18:00 | 48621.734
2013-05-15 19:00 | 57347.157
2013-05-15 20:00 | 58260.0692
2013-05-15 21:00 | 58357.761
2013-05-15 22:00 | 58330.761
2013-05-15 23:00 | 58330.761
2013-05-16 | 61310.128
2013-05-16 01:00 | 66420.8453
2013-05-16 02:00 | 66420.8453
2013-05-16 03:00 | 67369.2147
2013-05-16 04:00 | 69138.3453
2013-05-16 05:00 | 69138.3453
2013-05-16 06:00 | 69138.3453
2013-05-16 07:00 | 68092.1468
2013-05-16 08:00 | 68036.7468
2013-05-16 09:00 | 66957.4817
2013-05-16 10:00 | 65841.0927
2013-05-16 11:00 | 65178.9992
2013-05-16 12:00 | 66056.2913
2013-05-16 13:00 | 66277.7162
2013-05-16 14:00 | 66157.2247
2013-05-16 15:00 | 66077.4253
2013-05-16 16:00 | 66324.1895
2013-05-16 17:00 | 69487.8908
2013-05-16 18:00 | 75760.7887
2013-05-16 19:00 | 75760.7887
2013-05-16 20:00 | 76465.5987
2013-05-16 21:00 | 76466.7453
2013-05-16 22:00 | 76134.2444
2013-05-16 23:00 | 76047.0695
2013-05-17 | 76108.4096
2013-05-17 01:00 | 76803.7855
2013-05-17 02:00 | 76708.2563
2013-05-17 03:00 | 77017.3346
2013-05-17 04:00 | 77719.6263
2013-05-17 05:00 | 78967.3063
2013-05-17 06:00 | 81135.581
2013-05-17 07:00 | 81215.3534
2013-05-17 08:00 | 80887.8419
2013-05-17 09:00 | 80328.6687
2013-05-17 10:00 | 78347.7154
2013-05-17 11:00 | 78320.1187
2013-05-17 12:00 | 79189.7729
2013-05-17 13:00 | 78482.1864
2013-05-17 14:00 | 78879.8457
2013-05-17 15:00 | 81660.8498
2013-05-17 16:00 | 86139.872
2013-05-17 17:00 | 88647.961
2013-05-17 18:00 | 93363.5467
2013-05-17 19:00 | 93983.8501
2013-05-17 20:00 | 94293.2028
2013-05-17 21:00 | 92619.3216
2013-05-17 22:00 | 89891.6667
2013-05-17 23:00 | 89703.1279
2013-05-18 | 88000.867
2013-05-18 01:00 | 86498.226
2013-05-18 02:00 | 86049.6276
2013-05-18 03:00 | 85494.6276
2013-05-18 04:00 | 85494.6276
2013-05-18 05:00 | 85494.6276
2013-05-18 06:00 | 84651.3
2013-05-18 07:00 | 81384.1713
2013-05-18 08:00 | 79196.9192
2013-05-18 09:00 | 77369.918
2013-05-18 10:00 | 76838.8453
2013-05-18 11:00 | 76435.5215
2013-05-18 12:00 | 76435.5215
2013-05-18 13:00 | 76745.0665
2013-05-18 14:00 | 76668.2309
2013-05-18 15:00 | 76767.5294
2013-05-18 16:00 | 76894.8576
2013-05-18 17:00 | 77509.3081
2013-05-18 18:00 | 79483.6763
2013-05-18 19:00 | 81467.5275
2013-05-18 20:00 | 81525.3454
2013-05-18 21:00 | 79451.763
2013-05-18 22:00 | 69948.8489
2013-05-18 23:00 | 63971.5495
2013-05-19 | 63283.1556
2013-05-19 01:00 | 62621.4722
2013-05-19 02:00 | 62741.8148
2013-05-19 03:00 | 62772.0863
2013-05-19 04:00 | 63396.4637
2013-05-19 05:00 | 64233.4727
2013-05-19 06:00 | 65667.6677
2013-05-19 07:00 | 59516.6185
2013-05-19 08:00 | 59154.766
2013-05-19 09:00 | 56299.7404
2013-05-19 10:00 | 56691.2566
2013-05-19 11:00 | 56328.9867
2013-05-19 12:00 | 56943.3922
2013-05-19 13:00 | 57366.9358
2013-05-19 14:00 | 57493.268
2013-05-19 15:00 | 58350.3252
2013-05-19 16:00 | 59179.6677
2013-05-19 17:00 | 61449.7763
2013-05-19 18:00 | 64871.9149
2013-05-19 19:00 | 67555.1253
2013-05-19 20:00 | 65906.8113
2013-05-19 21:00 | 66278.3562
2013-05-19 22:00 | 63993.8789
2013-05-19 23:00 | 63993.8789
2013-05-20 | 65337.9937
2013-05-20 01:00 | 67217.2446
2013-05-20 02:00 | 67797.357
2013-05-20 03:00 | 68619.208
2013-05-20 04:00 | 70992.0077
2013-05-20 05:00 | 70982.5266
2013-05-20 06:00 | 73232.4144
2013-05-20 07:00 | 76315.614
2013-05-20 08:00 | 76878.0311
2013-05-20 09:00 | 76877.1802
2013-05-20 10:00 | 76261.2736
2013-05-20 11:00 | 76261.2736
2013-05-20 12:00 | 76261.2736
2013-05-20 13:00 | 75749.7726
2013-05-20 14:00 | 74373.505
2013-05-20 15:00 | 76928.1881
2013-05-20 16:00 | 78430.1622
2013-05-20 17:00 | 82377.0116
2013-05-20 18:00 | 88285.2407
2013-05-20 19:00 | 89685.3825
2013-05-20 20:00 | 90021.3538
2013-05-20 21:00 | 91476.0086
2013-05-20 22:00 | 92899.5641
2013-05-20 23:00 | 90315.0751
2013-05-21 | 89881.1155
2013-05-21 01:00 | 90494.6759
2013-05-21 02:00 | 90703.6244
2013-05-21 03:00 | 90631.2835
2013-05-21 04:00 | 90435.1817
2013-05-21 05:00 | 90609.7297
2013-05-21 06:00 | 91269.4979
2013-05-21 07:00 | 88543.1424
2013-05-21 08:00 | 83773.3384
2013-05-21 09:00 | 82381.4532
2013-05-21 10:00 | 80651.1746
2013-05-21 11:00 | 81381.5547
2013-05-21 12:00 | 81430.0923
2013-05-21 13:00 | 81300.8349
2013-05-21 14:00 | 81042.7809
2013-05-21 15:00 | 81172.0383
2013-05-21 16:00 | 82631.5873
2013-05-21 17:00 | 88089.872
2013-05-21 18:00 | 98578.1091
2013-05-21 19:00 | 103185.321
2013-05-21 20:00 | 104745.7145
2013-05-21 21:00 | 105101.1
2013-05-21 22:00 | 104040.1
2013-05-21 23:00 | 102330.7838
2013-05-22 | 101338.2233
2013-05-22 01:00 | 100797.9244
2013-05-22 02:00 | 100721.8644
2013-05-22 03:00 | 100823.0152
2013-05-22 04:00 | 100822.3095
2013-05-22 05:00 | 100730.1865
2013-05-22 06:00 | 101924.4509
2013-05-22 07:00 | 101830.5596
2013-05-22 08:00 | 86341.8266
2013-05-22 09:00 | 85094.9004
2013-05-22 10:00 | 82344.2566
2013-05-22 11:00 | 80762.1107
2013-05-22 12:00 | 79520.7302
2013-05-22 13:00 | 75396.6724
2013-05-22 14:00 | 75943.3903
2013-05-22 15:00 | 76630.9331
2013-05-22 16:00 | 77724.9658
2013-05-22 17:00 | 79311.1681
2013-05-22 18:00 | 83354.1234
2013-05-22 19:00 | 87220.7669
2013-05-22 20:00 | 87458.1172
2013-05-22 21:00 | 82737.3789
2013-05-22 22:00 | 75543.9658
2013-05-22 23:00 | 67880.5305
2013-05-23 | 63997.5576
2013-05-23 01:00 | 60641.9122
2013-05-23 02:00 | 58476.8995
2013-05-23 03:00 | 58779.7018
2013-05-23 04:00 | 57969.9058
2013-05-23 05:00 | 59122.1974
2013-05-23 06:00 | 60234.9586
2013-05-23 07:00 | 50798.4888
2013-05-23 08:00 | 40346.3551
2013-05-23 09:00 | 38878.1849
2013-05-23 10:00 | 38057.987
2013-05-23 11:00 | 38047.8492
2013-05-23 12:00 | 37977.7429
2013-05-23 13:00 | 37980.0639
2013-05-23 14:00 | 37836.8072
2013-05-23 15:00 | 37896.6382
2013-05-23 16:00 | 38966.1915
2013-05-23 17:00 | 39866.2025
2013-05-23 18:00 | 47775.076
2013-05-23 19:00 | 51578.6713
2013-05-23 20:00 | 51970.3738
2013-05-23 21:00 | 51583.0873
2013-05-23 22:00 | 50197.7476
2013-05-23 23:00 | 49693.726
2013-05-24 | 43623.0321
2013-05-24 01:00 | 42734.528
2013-05-24 02:00 | 42354.528
2013-05-24 03:00 | 42450.8569
2013-05-24 04:00 | 42354.528
2013-05-24 05:00 | 42216.2847
2013-05-24 06:00 | 35285.3455
2013-05-24 07:00 | 18318.4434
2013-05-24 08:00 | 15185.0063
2013-05-24 09:00 | 15190.6891
2013-05-24 10:00 | 13864.1858
2013-05-24 11:00 | 11363.4038
2013-05-24 12:00 | 11385.3091
2013-05-24 13:00 | 11213.2244
2013-05-24 14:00 | 11173.91
2013-05-24 15:00 | 9578.7858
2013-05-24 16:00 | 9578.7858
2013-05-24 17:00 | 9821.4307
2013-05-24 18:00 | 16057.3776
2013-05-24 19:00 | 19848.228
2013-05-24 20:00 | 21245.4735
2013-05-24 21:00 | 20262.5718
2013-05-24 22:00 | 18643.359
2013-05-24 23:00 | 18162.6372
2013-05-25 | 19245.536
2013-05-25 01:00 | 18784.2307
2013-05-25 02:00 | 18365.2267
2013-05-25 03:00 | 18365.2267
2013-05-25 04:00 | 18365.2267
2013-05-25 05:00 | 18365.2267
2013-05-25 06:00 | 16163.4919
2013-05-25 07:00 | 10208.3202
2013-05-25 08:00 | 9788.9068
2013-05-25 09:00 | 9788.9068
2013-05-25 10:00 | 9275.3115
2013-05-25 11:00 | 9275.3115
2013-05-25 12:00 | 9275.3115
2013-05-25 13:00 | 9275.3115
2013-05-25 14:00 | 9275.3115
2013-05-25 15:00 | 9275.3115
2013-05-25 16:00 | 9275.3115
2013-05-25 17:00 | 9275.3115
2013-05-25 18:00 | 13021.4724
2013-05-25 19:00 | 13142.2048
2013-05-25 20:00 | 13142.2048
2013-05-25 21:00 | 13174.6919
2013-05-25 22:00 | 13174.6919
2013-05-25 23:00 | 13178.1674
2013-05-26 | 14556.4309
2013-05-26 01:00 | 16712.258
2013-05-26 02:00 | 16809.7155
2013-05-26 03:00 | 16878.6107
2013-05-26 04:00 | 16584.0629
2013-05-26 05:00 | 16491.258
2013-05-26 06:00 | 16657.6107
2013-05-26 07:00 | 9700.4308
2013-05-26 08:00 | 9235.5714
2013-05-26 09:00 | 9235.5714
2013-05-26 10:00 | 9027.9762
2013-05-26 11:00 | 9027.9762
2013-05-26 12:00 | 9027.9762
2013-05-26 13:00 | 9027.9762
2013-05-26 14:00 | 9027.9762
2013-05-26 15:00 | 9027.9762
2013-05-26 16:00 | 9027.9762
2013-05-26 17:00 | 11503.7396
2013-05-26 18:00 | 23003.1945
2013-05-26 19:00 | 24959.0054
2013-05-26 20:00 | 24813.6048
2013-05-26 21:00 | 25021.2
2013-05-26 22:00 | 25007.8
2013-05-26 23:00 | 24878.1719
2013-05-27 | 27058.1179
2013-05-27 01:00 | 30891.8
2013-05-27 02:00 | 30891.8
2013-05-27 03:00 | 30891.8
2013-05-27 04:00 | 30891.8
2013-05-27 05:00 | 30891.8
2013-05-27 06:00 | 31381.7088
2013-05-27 07:00 | 19655.9278
2013-05-27 08:00 | 19556.9962
2013-05-27 09:00 | 19556.9962
2013-05-27 10:00 | 19225.7194
2013-05-27 11:00 | 19159.1166
2013-05-27 12:00 | 19058.9059
2013-05-27 13:00 | 19058.9059
2013-05-27 14:00 | 19202.0063
2013-05-27 15:00 | 19863.2236
2013-05-27 16:00 | 21226.7166
2013-05-27 17:00 | 25988.3127
2013-05-27 18:00 | 37082.7799
2013-05-27 19:00 | 41297.0944
2013-05-27 20:00 | 42951.4299
2013-05-27 21:00 | 42140.3024
2013-05-27 22:00 | 41368.5483
2013-05-27 23:00 | 41368.5483
2013-05-28 | 43816.3985
2013-05-28 01:00 | 43985.1847
2013-05-28 02:00 | 44314.7205
2013-05-28 03:00 | 43929.8685
2013-05-28 04:00 | 43386.3271
2013-05-28 05:00 | 44160.7264
2013-05-28 06:00 | 44145.3895
2013-05-28 07:00 | 41804.2339
2013-05-28 08:00 | 33827.6039
2013-05-28 09:00 | 34442.1767
2013-05-28 10:00 | 34439.6767
2013-05-28 11:00 | 33989.3604
2013-05-28 12:00 | 34752.0904
2013-05-28 13:00 | 34963.895
2013-05-28 14:00 | 35119.1295
2013-05-28 15:00 | 35721.533
2013-05-28 16:00 | 36068.9579
2013-05-28 17:00 | 38710.3748
2013-05-28 18:00 | 46350.7727
2013-05-28 19:00 | 50361.2928
2013-05-28 20:00 | 51212.1084
2013-05-28 21:00 | 47710.5807
2013-05-28 22:00 | 46641.1809
2013-05-28 23:00 | 44308.4691
2013-05-29 | 45836.5662
2013-05-29 01:00 | 47581.7259
2013-05-29 02:00 | 46917.0264
2013-05-29 03:00 | 46957.1317
2013-05-29 04:00 | 46905.5218
2013-05-29 05:00 | 47746.2131
2013-05-29 06:00 | 49326.0405
2013-05-29 07:00 | 45754.7842
2013-05-29 08:00 | 39658.7706
2013-05-29 09:00 | 39516.9274
2013-05-29 10:00 | 39474.743
2013-05-29 11:00 | 39939.0069
2013-05-29 12:00 | 40106.0031
2013-05-29 13:00 | 40152.4767
2013-05-29 14:00 | 40152.4767
2013-05-29 15:00 | 40181.6483
2013-05-29 16:00 | 40239.8286
2013-05-29 17:00 | 45140.2213
2013-05-29 18:00 | 57765.7133
2013-05-29 19:00 | 59195.2659
2013-05-29 20:00 | 59426.9594
2013-05-29 21:00 | 58965.492
2013-05-29 22:00 | 57093.8242
2013-05-29 23:00 | 54631.1192
2013-05-30 | 53712.0818
2013-05-30 01:00 | 54026.6543
2013-05-30 02:00 | 54026.6543
2013-05-30 03:00 | 54406.8571
2013-05-30 04:00 | 55439.2773
2013-05-30 05:00 | 56198.6482
2013-05-30 06:00 | 58913.6056
2013-05-30 07:00 | 57765.1737
2013-05-30 08:00 | 57719.6376
2013-05-30 09:00 | 58986.3503
2013-05-30 10:00 | 58654.8781
2013-05-30 11:00 | 59293.6143
2013-05-30 12:00 | 59286.4853
2013-05-30 13:00 | 59488.7154
2013-05-30 14:00 | 60292.8543
2013-05-30 15:00 | 61239.1011
2013-05-30 16:00 | 64900.1844
2013-05-30 17:00 | 72283.9427
2013-05-30 18:00 | 80157.9548
2013-05-30 19:00 | 86856.8667
2013-05-30 20:00 | 85682.3243
2013-05-30 21:00 | 81889.1072
2013-05-30 22:00 | 80158.3941
2013-05-30 23:00 | 76885.6941
2013-05-31 | 72893.9042
2013-05-31 01:00 | 72611.0859
2013-05-31 02:00 | 72611.0859
2013-05-31 03:00 | 72611.0859
2013-05-31 04:00 | 72611.0859
2013-05-31 05:00 | 72620.5859
2013-05-31 06:00 | 72929.0489
2013-05-31 07:00 | 64966.6681
2013-05-31 08:00 | 66187.0672
2013-05-31 09:00 | 66804.1808
2013-05-31 10:00 | 66207.6152
2013-05-31 11:00 | 66207.6152
2013-05-31 12:00 | 66207.6152
2013-05-31 13:00 | 66006.8536
2013-05-31 14:00 | 66222.1676
2013-05-31 15:00 | 66407.6176
2013-05-31 16:00 | 66513.3526
2013-05-31 17:00 | 66681.0891
2013-05-31 18:00 | 68161.0351
2013-05-31 19:00 | 71374.3834
2013-05-31 20:00 | 72151.0795
2013-05-31 21:00 | 69428.0123
2013-05-31 22:00 | 66309.6907
2013-05-31 23:00 | 66619.7556
2013-06-01 | 128736.99
2013-06-01 01:00 | 110349.1533
2013-06-01 02:00 | 98441.0522
2013-06-01 03:00 | 93338.6536
2013-06-01 04:00 | 91257.9081
2013-06-01 05:00 | 91855.1199
2013-06-01 06:00 | 74334.0806
2013-06-01 07:00 | 60987.1757
2013-06-01 08:00 | 52595.1847
2013-06-01 09:00 | 51508.6919
2013-06-01 10:00 | 51401.4152
2013-06-01 11:00 | 51893.6697
2013-06-01 12:00 | 51721.7293
2013-06-01 13:00 | 52005.2489
2013-06-01 14:00 | 52084.7848
2013-06-01 15:00 | 52766.0543
2013-06-01 16:00 | 53994.9562
2013-06-01 17:00 | 54578.9602
2013-06-01 18:00 | 55869.4516
2013-06-01 19:00 | 59276.9311
2013-06-01 20:00 | 63716.1441
2013-06-01 21:00 | 63401.5441
2013-06-01 22:00 | 62294.3927
2013-06-01 23:00 | 58329.2929
2013-06-02 | 60388.7984
2013-06-02 01:00 | 63956.9385
2013-06-02 02:00 | 63247.3842
2013-06-02 03:00 | 63328.1979
2013-06-02 04:00 | 63578.9849
2013-06-02 05:00 | 63774.8557
2013-06-02 06:00 | 61671.8869
2013-06-02 07:00 | 61321.1764
2013-06-02 08:00 | 58362.1759
2013-06-02 09:00 | 57795.0561
2013-06-02 10:00 | 57089.7392
2013-06-02 11:00 | 57089.7392
2013-06-02 12:00 | 56932.4795
2013-06-02 13:00 | 57128.036
2013-06-02 14:00 | 57347.0089
2013-06-02 15:00 | 58073.8744
2013-06-02 16:00 | 64429.5981
2013-06-02 17:00 | 80367.6762
2013-06-02 18:00 | 89856.602
2013-06-02 19:00 | 91278.7055
2013-06-02 20:00 | 91989.5984
2013-06-02 21:00 | 92294.8856
2013-06-02 22:00 | 91735.6045
2013-06-02 23:00 | 91645.2856
2013-06-03 | 91474.5877
2013-06-03 01:00 | 91528.1805
2013-06-03 02:00 | 91670.0079
2013-06-03 03:00 | 92348.2139
2013-06-03 04:00 | 92698.43
2013-06-03 05:00 | 93269.1571
2013-06-03 06:00 | 94846.0419
2013-06-03 07:00 | 94653.7838
2013-06-03 08:00 | 88014.506
2013-06-03 09:00 | 84619.8202
2013-06-03 10:00 | 84231.7653
2013-06-03 11:00 | 83848.8929
2013-06-03 12:00 | 84245.2409
2013-06-03 13:00 | 84408.9204
2013-06-03 14:00 | 84489.0093
2013-06-03 15:00 | 84489.0093
2013-06-03 16:00 | 85527.0479
2013-06-03 17:00 | 87418.4751
2013-06-03 18:00 | 90763.4409
2013-06-03 19:00 | 97100.8724
2013-06-03 20:00 | 98479.976
2013-06-03 21:00 | 94912.8572
2013-06-03 22:00 | 89360.3413
2013-06-03 23:00 | 85198.4263
2013-06-04 | 83863.0472
2013-06-04 01:00 | 82576.5275
2013-06-04 02:00 | 81802.9336
2013-06-04 03:00 | 81222.9808
2013-06-04 04:00 | 81234.0954
2013-06-04 05:00 | 81385.4735
2013-06-04 06:00 | 80226.1217
2013-06-04 07:00 | 63955.3007
2013-06-04 08:00 | 62529.4284
2013-06-04 09:00 | 61744.0331
2013-06-04 10:00 | 59771.7955
2013-06-04 11:00 | 62123.345
2013-06-04 12:00 | 62175.877
2013-06-04 13:00 | 62583.8949
2013-06-04 14:00 | 63018.2434
2013-06-04 15:00 | 63443.2107
2013-06-04 16:00 | 65915.6022
2013-06-04 17:00 | 75082.6938
2013-06-04 18:00 | 90704.8775
2013-06-04 19:00 | 95776.7313
2013-06-04 20:00 | 97447.8904
2013-06-04 21:00 | 98839.9922
2013-06-04 22:00 | 98357.1205
2013-06-04 23:00 | 98209.6611
2013-06-05 | 104501.7811
2013-06-05 01:00 | 114144.8444
2013-06-05 02:00 | 114366.9497
2013-06-05 03:00 | 115716.6063
2013-06-05 04:00 | 117399.4777
2013-06-05 05:00 | 119301.0396
2013-06-05 06:00 | 121865.348
2013-06-05 07:00 | 121672.9831
2013-06-05 08:00 | 123641.5353
2013-06-05 09:00 | 122268.0864
2013-06-05 10:00 | 121312.17
2013-06-05 11:00 | 121629.1802
2013-06-05 12:00 | 121965.3415
2013-06-05 13:00 | 122357.613
2013-06-05 14:00 | 123290.9213
2013-06-05 15:00 | 124577.4582
2013-06-05 16:00 | 128798.2038
2013-06-05 17:00 | 134878.6666
2013-06-05 18:00 | 139675.7777
2013-06-05 19:00 | 144112.2369
2013-06-05 20:00 | 147336.334
2013-06-05 21:00 | 146877.5361
2013-06-05 22:00 | 143986.5113
2013-06-05 23:00 | 141762.8487
2013-06-06 | 141353.0063
2013-06-06 01:00 | 143610.2661
2013-06-06 02:00 | 144249.387
2013-06-06 03:00 | 145560.5891
2013-06-06 04:00 | 145576.6
2013-06-06 05:00 | 145576.6
2013-06-06 06:00 | 145591.8766
2013-06-06 07:00 | 145695.1675
2013-06-06 08:00 | 145705.5198
2013-06-06 09:00 | 140653.2385
2013-06-06 10:00 | 138388.1375
2013-06-06 11:00 | 137986.7679
2013-06-06 12:00 | 137169.2498
2013-06-06 13:00 | 137656.2204
2013-06-06 14:00 | 137439.1855
2013-06-06 15:00 | 138190.437
2013-06-06 16:00 | 138900.1841
2013-06-06 17:00 | 141495.3237
2013-06-06 18:00 | 146176.9229
2013-06-06 19:00 | 147180.749
2013-06-06 20:00 | 151842.686
2013-06-06 21:00 | 150847.0142
2013-06-06 22:00 | 150301.6633
2013-06-06 23:00 | 148232.3536
2013-06-07 | 142726.8171
2013-06-07 01:00 | 142982.4054
2013-06-07 02:00 | 142574.951
2013-06-07 03:00 | 142067.6837
2013-06-07 04:00 | 142461.661
2013-06-07 05:00 | 145062.9336
2013-06-07 06:00 | 143139.9933
2013-06-07 07:00 | 138301.1951
2013-06-07 08:00 | 130013.2272
2013-06-07 09:00 | 127074.3119
2013-06-07 10:00 | 124205.5684
2013-06-07 11:00 | 124290.2819
2013-06-07 12:00 | 124105.8194
2013-06-07 13:00 | 123679.3586
2013-06-07 14:00 | 123742.4072
2013-06-07 15:00 | 123781.1892
2013-06-07 16:00 | 123393.336
2013-06-07 17:00 | 123315.1031
2013-06-07 18:00 | 125133.7653
2013-06-07 19:00 | 126528.4854
2013-06-07 20:00 | 129365.2599
2013-06-07 21:00 | 130326.3322
2013-06-07 22:00 | 128329.3132
2013-06-07 23:00 | 123964.219
2013-06-08 | 118828.9043
2013-06-08 01:00 | 115407.709
2013-06-08 02:00 | 112979.9461
2013-06-08 03:00 | 111992.4374
2013-06-08 04:00 | 110825.2217
2013-06-08 05:00 | 110819.7477
2013-06-08 06:00 | 104747.067
2013-06-08 07:00 | 82788.9625
2013-06-08 08:00 | 78471.4463
2013-06-08 09:00 | 76940.1419
2013-06-08 10:00 | 76541.9443
2013-06-08 11:00 | 76876.155
2013-06-08 12:00 | 77475.6082
2013-06-08 13:00 | 77512.5093
2013-06-08 14:00 | 78834.471
2013-06-08 15:00 | 80770.1591
2013-06-08 16:00 | 81440.1552
2013-06-08 17:00 | 83974.6671
2013-06-08 18:00 | 91691.0876
2013-06-08 19:00 | 96469.4807
2013-06-08 20:00 | 100556.8043
2013-06-08 21:00 | 102900.3947
2013-06-08 22:00 | 104512.6878
2013-06-08 23:00 | 104117.9056
2013-06-09 | 104676.3364
2013-06-09 01:00 | 106352.3321
2013-06-09 02:00 | 105721.3233
2013-06-09 03:00 | 104863.1507
2013-06-09 04:00 | 104275.6296
2013-06-09 05:00 | 103600.0749
2013-06-09 06:00 | 105676.7316
2013-06-09 07:00 | 102035.0487
2013-06-09 08:00 | 100270.8635
2013-06-09 09:00 | 98491.7247
2013-06-09 10:00 | 95987.7855
2013-06-09 11:00 | 96551.8245
2013-06-09 12:00 | 96671.8066
2013-06-09 13:00 | 97524.9543
2013-06-09 14:00 | 97941.1476
2013-06-09 15:00 | 98914.111
2013-06-09 16:00 | 103294.9721
2013-06-09 17:00 | 112565.5829
2013-06-09 18:00 | 118535.6434
2013-06-09 19:00 | 119300.1499
2013-06-09 20:00 | 120661.358
2013-06-09 21:00 | 120415.4367
2013-06-09 22:00 | 119748.3051
2013-06-09 23:00 | 117536.9599
2013-06-10 | 115687.3811
2013-06-10 01:00 | 114936.3994
2013-06-10 02:00 | 114955.3644
2013-06-10 03:00 | 115378.5492
2013-06-10 04:00 | 115503.3108
2013-06-10 05:00 | 115934.2507
2013-06-10 06:00 | 118030.4036
2013-06-10 07:00 | 119703.3868
2013-06-10 08:00 | 117686.7016
2013-06-10 09:00 | 117430.4091
2013-06-10 10:00 | 115528.7262
2013-06-10 11:00 | 114785.5748
2013-06-10 12:00 | 115288.169
2013-06-10 13:00 | 114476.6079
2013-06-10 14:00 | 114124.8058
2013-06-10 15:00 | 114150.1811
2013-06-10 16:00 | 114258.7889
2013-06-10 17:00 | 116304.3785
2013-06-10 18:00 | 120257.2522
2013-06-10 19:00 | 122614.9441
2013-06-10 20:00 | 123337.7994
2013-06-10 21:00 | 117523.0491
2013-06-10 22:00 | 111628.5796
2013-06-10 23:00 | 108385.1566
2013-06-11 | 107904.0544
2013-06-11 01:00 | 108353.9833
2013-06-11 02:00 | 108138.8122
2013-06-11 03:00 | 108323.5067
2013-06-11 04:00 | 108423.646
2013-06-11 05:00 | 109322.351
2013-06-11 06:00 | 112491.4759
2013-06-11 07:00 | 105194.4128
2013-06-11 08:00 | 96514.6903
2013-06-11 09:00 | 95049.0271
2013-06-11 10:00 | 93817.5974
2013-06-11 11:00 | 93803.0745
2013-06-11 12:00 | 93803.0745
2013-06-11 13:00 | 93451.5617
2013-06-11 14:00 | 94085.6915
2013-06-11 15:00 | 94896.8766
2013-06-11 16:00 | 96052.665
2013-06-11 17:00 | 99415.4838
2013-06-11 18:00 | 109227.4549
2013-06-11 19:00 | 114976.551
2013-06-11 20:00 | 117600.4653
2013-06-11 21:00 | 116634.1412
2013-06-11 22:00 | 113911.3617
2013-06-11 23:00 | 113608.1501
2013-06-12 | 111849.6016
2013-06-12 01:00 | 111158.2341
2013-06-12 02:00 | 110102.846
2013-06-12 03:00 | 110025.1836
2013-06-12 04:00 | 111481.5604
2013-06-12 05:00 | 114299.8962
2013-06-12 06:00 | 115875.5423
2013-06-12 07:00 | 109741.2836
2013-06-12 08:00 | 106443.3541
2013-06-12 09:00 | 104888.6107
2013-06-12 10:00 | 101677.0556
2013-06-12 11:00 | 104544.695
2013-06-12 12:00 | 104868.3476
2013-06-12 13:00 | 105777.6303
2013-06-12 14:00 | 106651.1287
2013-06-12 15:00 | 107388.4181
2013-06-12 16:00 | 110785.6456
2013-06-12 17:00 | 120635.2343
2013-06-12 18:00 | 131135.7185
2013-06-12 19:00 | 134153.255
2013-06-12 20:00 | 136663.6181
2013-06-12 21:00 | 135447.0696
2013-06-12 22:00 | 134719.5527
2013-06-12 23:00 | 131883.3175
2013-06-13 | 127748.332
2013-06-13 01:00 | 123687.2911
2013-06-13 02:00 | 122354.5112
2013-06-13 03:00 | 120520.4262
2013-06-13 04:00 | 117961.7159
2013-06-13 05:00 | 117169.3758
2013-06-13 06:00 | 111566.0506
2013-06-13 07:00 | 97430.5891
2013-06-13 08:00 | 86615.0081
2013-06-13 09:00 | 85612.1247
2013-06-13 10:00 | 81321.3707
2013-06-13 11:00 | 82477.9421
2013-06-13 12:00 | 82625.0007
2013-06-13 13:00 | 82663.2016
2013-06-13 14:00 | 82807.1561
2013-06-13 15:00 | 83382.0611
2013-06-13 16:00 | 84528.3418
2013-06-13 17:00 | 88140.0765
2013-06-13 18:00 | 94762.7633
2013-06-13 19:00 | 97001.7087
2013-06-13 20:00 | 97466.7128
2013-06-13 21:00 | 97301.9941
2013-06-13 22:00 | 94005.4462
2013-06-13 23:00 | 87645.5214
2013-06-14 | 83485.1638
2013-06-14 01:00 | 84335.8525
2013-06-14 02:00 | 84501.9793
2013-06-14 03:00 | 84476.0864
2013-06-14 04:00 | 84689.187
2013-06-14 05:00 | 85125.3152
2013-06-14 06:00 | 81573.1516
2013-06-14 07:00 | 74186.0336
2013-06-14 08:00 | 69060.6991
2013-06-14 09:00 | 68579.7124
2013-06-14 10:00 | 66956.0458
2013-06-14 11:00 | 67060.6539
2013-06-14 12:00 | 67060.6539
2013-06-14 13:00 | 66932.5717
2013-06-14 14:00 | 67060.875
2013-06-14 15:00 | 67352.0083
2013-06-14 16:00 | 68034.5528
2013-06-14 17:00 | 73718.964
2013-06-14 18:00 | 87212.5814
2013-06-14 19:00 | 98215.188
2013-06-14 20:00 | 102218.9119
2013-06-14 21:00 | 101698.7641
2013-06-14 22:00 | 101256.1641
2013-06-14 23:00 | 100599.313
2013-06-15 | 99917.0035
2013-06-15 01:00 | 99645.2107
2013-06-15 02:00 | 99249.3107
2013-06-15 03:00 | 99249.3107
2013-06-15 04:00 | 99249.3107
2013-06-15 05:00 | 98305.6857
2013-06-15 06:00 | 93927.7996
2013-06-15 07:00 | 81515.049
2013-06-15 08:00 | 76423.6799
2013-06-15 09:00 | 74046.0664
2013-06-15 10:00 | 73889.6129
2013-06-15 11:00 | 76010.3638
2013-06-15 12:00 | 76469.5507
2013-06-15 13:00 | 76665.3469
2013-06-15 14:00 | 76746.7451
2013-06-15 15:00 | 76810.1115
2013-06-15 16:00 | 77289.8374
2013-06-15 17:00 | 83593.8604
2013-06-15 18:00 | 92206.1336
2013-06-15 19:00 | 94265.204
2013-06-15 20:00 | 95145.2415
2013-06-15 21:00 | 96225.0321
2013-06-15 22:00 | 96225.0321
2013-06-15 23:00 | 90661.2284
2013-06-16 | 94867.795
2013-06-16 01:00 | 102578.3533
2013-06-16 02:00 | 102665.9987
2013-06-16 03:00 | 100452.6084
2013-06-16 04:00 | 100041.8253
2013-06-16 05:00 | 100990.4882
2013-06-16 06:00 | 101421.7532
2013-06-16 07:00 | 93689.6527
2013-06-16 08:00 | 90710.8514
2013-06-16 09:00 | 86704.5336
2013-06-16 10:00 | 84161.2492
2013-06-16 11:00 | 87400.4741
2013-06-16 12:00 | 87895.8411
2013-06-16 13:00 | 87941.2372
2013-06-16 14:00 | 87930.3692
2013-06-16 15:00 | 90400.7654
2013-06-16 16:00 | 91800.3491
2013-06-16 17:00 | 104572.5947
2013-06-16 18:00 | 131186.6912
2013-06-16 19:00 | 140554.4168
2013-06-16 20:00 | 141581.948
2013-06-16 21:00 | 144004.9928
2013-06-16 22:00 | 144200.7549
2013-06-16 23:00 | 144706.5006
2013-06-17 | 149511.0457
2013-06-17 01:00 | 152568.8802
2013-06-17 02:00 | 151902.7263
2013-06-17 03:00 | 153175.7405
2013-06-17 04:00 | 154145.2808
2013-06-17 05:00 | 156315.3423
2013-06-17 06:00 | 160865.1214
2013-06-17 07:00 | 160339.0376
2013-06-17 08:00 | 156038.3594
2013-06-17 09:00 | 156361.0868
2013-06-17 10:00 | 155348.0377
2013-06-17 11:00 | 154911.2782
2013-06-17 12:00 | 155202.9144
2013-06-17 13:00 | 154880.1346
2013-06-17 14:00 | 155265.6908
2013-06-17 15:00 | 155920.9521
2013-06-17 16:00 | 165352.5428
2013-06-17 17:00 | 176658.6288
2013-06-17 18:00 | 182177.543
2013-06-17 19:00 | 184500.7267
2013-06-17 20:00 | 185142.8524
2013-06-17 21:00 | 187759.3676
2013-06-17 22:00 | 188820.0078
2013-06-17 23:00 | 190085.862
2013-06-18 | 186293.2313
2013-06-18 01:00 | 185314.6092
2013-06-18 02:00 | 184036.1835
2013-06-18 03:00 | 183047.6312
2013-06-18 04:00 | 182013.1665
2013-06-18 05:00 | 182060.3471
2013-06-18 06:00 | 182367.7177
2013-06-18 07:00 | 175249.1521
2013-06-18 08:00 | 170622.5947
2013-06-18 09:00 | 161244.8316
2013-06-18 10:00 | 156232.7162
2013-06-18 11:00 | 156210.3668
2013-06-18 12:00 | 156074.4653
2013-06-18 13:00 | 155762.4365
2013-06-18 14:00 | 155652.5979
2013-06-18 15:00 | 154259.9832
2013-06-18 16:00 | 154539.2596
2013-06-18 17:00 | 156772.5219
2013-06-18 18:00 | 166399.2421
2013-06-18 19:00 | 167631.5763
2013-06-18 20:00 | 168162.5225
2013-06-18 21:00 | 164424.5428
2013-06-18 22:00 | 153207.7
2013-06-18 23:00 | 141028.3594
2013-06-19 | 132971.8284
2013-06-19 01:00 | 132423.9435
2013-06-19 02:00 | 132172.7738
2013-06-19 03:00 | 131976.918
2013-06-19 04:00 | 132092.112
2013-06-19 05:00 | 131971.8762
2013-06-19 06:00 | 131772.1844
2013-06-19 07:00 | 121795.802
2013-06-19 08:00 | 119723.0233
2013-06-19 09:00 | 109175.4922
2013-06-19 10:00 | 107871.3204
2013-06-19 11:00 | 108972.7798
2013-06-19 12:00 | 109274.394
2013-06-19 13:00 | 110392.255
2013-06-19 14:00 | 111443.4289
2013-06-19 15:00 | 113251.9996
2013-06-19 16:00 | 115166.9268
2013-06-19 17:00 | 119309.345
2013-06-19 18:00 | 124994.8554
2013-06-19 19:00 | 127580.9465
2013-06-19 20:00 | 127489.9795
2013-06-19 21:00 | 124264.2699
2013-06-19 22:00 | 123381.5471
2013-06-19 23:00 | 120894.6796
2013-06-20 | 119427.9888
2013-06-20 01:00 | 118467.8183
2013-06-20 02:00 | 118368.8079
2013-06-20 03:00 | 117898.6079
2013-06-20 04:00 | 117898.6079
2013-06-20 05:00 | 117898.6079
2013-06-20 06:00 | 117787.6598
2013-06-20 07:00 | 102019.1896
2013-06-20 08:00 | 99368.046
2013-06-20 09:00 | 97091.5254
2013-06-20 10:00 | 96102.8741
2013-06-20 11:00 | 97932.8626
2013-06-20 12:00 | 98691.8431
2013-06-20 13:00 | 99156.4809
2013-06-20 14:00 | 99350.2737
2013-06-20 15:00 | 100281.1887
2013-06-20 16:00 | 102107.8709
2013-06-20 17:00 | 104343.2307
2013-06-20 18:00 | 109981.9766
2013-06-20 19:00 | 115017.4115
2013-06-20 20:00 | 115476.0766
2013-06-20 21:00 | 113961.6826
2013-06-20 22:00 | 111062.4901
2013-06-20 23:00 | 109319.1014
2013-06-21 | 104069.8545
2013-06-21 01:00 | 102295.8245
2013-06-21 02:00 | 102221.6115
2013-06-21 03:00 | 102114.3161
2013-06-21 04:00 | 102147.9418
2013-06-21 05:00 | 102149.6039
2013-06-21 06:00 | 100254.6818
2013-06-21 07:00 | 88268.5659
2013-06-21 08:00 | 86189.9618
2013-06-21 09:00 | 85692.5436
2013-06-21 10:00 | 85286.4078
2013-06-21 11:00 | 86177.7744
2013-06-21 12:00 | 86198.3756
2013-06-21 13:00 | 86388.1069
2013-06-21 14:00 | 86589.7924
2013-06-21 15:00 | 86972.5581
2013-06-21 16:00 | 88400.0814
2013-06-21 17:00 | 92547.0098
2013-06-21 18:00 | 96410.8658
2013-06-21 19:00 | 98333.8343
2013-06-21 20:00 | 99000.4955
2013-06-21 21:00 | 98781.402
2013-06-21 22:00 | 97915.0267
2013-06-21 23:00 | 95015.1111
2013-06-22 | 90952.9807
2013-06-22 01:00 | 91002.7768
2013-06-22 02:00 | 91182.7206
2013-06-22 03:00 | 89946.5098
2013-06-22 04:00 | 90095.1949
2013-06-22 05:00 | 90636.6985
2013-06-22 06:00 | 92474.3684
2013-06-22 07:00 | 81820.4043
2013-06-22 08:00 | 81946.8994
2013-06-22 09:00 | 81730.45
2013-06-22 10:00 | 80963.3679
2013-06-22 11:00 | 81326.7004
2013-06-22 12:00 | 81744.3935
2013-06-22 13:00 | 81786.0428
2013-06-22 14:00 | 81657.3137
2013-06-22 15:00 | 81952.0088
2013-06-22 16:00 | 82514.2231
2013-06-22 17:00 | 85763.4379
2013-06-22 18:00 | 92488.3849
2013-06-22 19:00 | 96641.1899
2013-06-22 20:00 | 97543.4842
2013-06-22 21:00 | 96911.4525
2013-06-22 22:00 | 94459.5334
2013-06-22 23:00 | 92451.8138
2013-06-23 | 92802.9763
2013-06-23 01:00 | 93695.7018
2013-06-23 02:00 | 93016.9616
2013-06-23 03:00 | 92512.1071
2013-06-23 04:00 | 91439.9303
2013-06-23 05:00 | 91238.5605
2013-06-23 06:00 | 93088.1428
2013-06-23 07:00 | 91560.642
2013-06-23 08:00 | 87961.9536
2013-06-23 09:00 | 86340.8299
2013-06-23 10:00 | 86103.9999
2013-06-23 11:00 | 89461.3563
2013-06-23 12:00 | 89420.9289
2013-06-23 13:00 | 89755.1614
2013-06-23 14:00 | 89773.8314
2013-06-23 15:00 | 90180.0321
2013-06-23 16:00 | 90645.7632
2013-06-23 17:00 | 97392.6707
2013-06-23 18:00 | 108504.3482
2013-06-23 19:00 | 110751.9747
2013-06-23 20:00 | 111817.2177
2013-06-23 21:00 | 111817.2177
2013-06-23 22:00 | 111394.7177
2013-06-23 23:00 | 109872.1733
2013-06-24 | 108734.3917
2013-06-24 01:00 | 108886.529
2013-06-24 02:00 | 108353.1991
2013-06-24 03:00 | 108614.7855
2013-06-24 04:00 | 110655.5293
2013-06-24 05:00 | 111633.8385
2013-06-24 06:00 | 114063.0684
2013-06-24 07:00 | 111744.5489
2013-06-24 08:00 | 112318.0091
2013-06-24 09:00 | 113219.4232
2013-06-24 10:00 | 113923.0914
2013-06-24 11:00 | 113707.3025
2013-06-24 12:00 | 113988.671
2013-06-24 13:00 | 114347.0615
2013-06-24 14:00 | 115075.7691
2013-06-24 15:00 | 115895.5986
2013-06-24 16:00 | 118720.3382
2013-06-24 17:00 | 123209.5386
2013-06-24 18:00 | 128265.3031
2013-06-24 19:00 | 131376.3527
2013-06-24 20:00 | 131337.7976
2013-06-24 21:00 | 130230.5177
2013-06-24 22:00 | 129812.2299
2013-06-24 23:00 | 124458.1299
2013-06-25 | 121628.7415
2013-06-25 01:00 | 121617.6736
2013-06-25 02:00 | 120397.9893
2013-06-25 03:00 | 120257.8595
2013-06-25 04:00 | 120295.519
2013-06-25 05:00 | 120727.5534
2013-06-25 06:00 | 125491.3406
2013-06-25 07:00 | 128621.0781
2013-06-25 08:00 | 127522.7666
2013-06-25 09:00 | 124684.2671
2013-06-25 10:00 | 127264.4411
2013-06-25 11:00 | 127794.6174
2013-06-25 12:00 | 128187.2163
2013-06-25 13:00 | 128291.6253
2013-06-25 14:00 | 128503.6654
2013-06-25 15:00 | 128596.1976
2013-06-25 16:00 | 130701.9109
2013-06-25 17:00 | 137489.5138
2013-06-25 18:00 | 150649.2875
2013-06-25 19:00 | 152857.7032
2013-06-25 20:00 | 155150.5141
2013-06-25 21:00 | 155792.7222
2013-06-25 22:00 | 154960.6509
2013-06-25 23:00 | 149235.051
2013-06-26 | 151133.2045
2013-06-26 01:00 | 153764.6068
2013-06-26 02:00 | 153226.832
2013-06-26 03:00 | 153506.5518
2013-06-26 04:00 | 153571.2626
2013-06-26 05:00 | 154670.6113
2013-06-26 06:00 | 156027.7699
2013-06-26 07:00 | 157313.7663
2013-06-26 08:00 | 158772.7472
2013-06-26 09:00 | 160963.3865
2013-06-26 10:00 | 159732.2662
2013-06-26 11:00 | 164929.7907
2013-06-26 12:00 | 167313.2853
2013-06-26 13:00 | 168435.6845
2013-06-26 14:00 | 168770.5439
2013-06-26 15:00 | 171764.5828
2013-06-26 16:00 | 180166.2339
2013-06-26 17:00 | 186959.4542
2013-06-26 18:00 | 191323.0859
2013-06-26 19:00 | 194178.8855
2013-06-26 20:00 | 196193.7118
2013-06-26 21:00 | 199584.3877
2013-06-26 22:00 | 200227.6577
2013-06-26 23:00 | 196076.8604
2013-06-27 | 196652.5144
2013-06-27 01:00 | 197452.518
2013-06-27 02:00 | 197256.1639
2013-06-27 03:00 | 196807.1067
2013-06-27 04:00 | 196896.8642
2013-06-27 05:00 | 197718.4797
2013-06-27 06:00 | 200021.2025
2013-06-27 07:00 | 198492.4627
2013-06-27 08:00 | 195758.0809
2013-06-27 09:00 | 194389.7262
2013-06-27 10:00 | 189287.3235
2013-06-27 11:00 | 192086.1679
2013-06-27 12:00 | 192299.0982
2013-06-27 13:00 | 191232.0374
2013-06-27 14:00 | 191437.5147
2013-06-27 15:00 | 191128.408
2013-06-27 16:00 | 191939.024
2013-06-27 17:00 | 192762.3736
2013-06-27 18:00 | 201830.467
2013-06-27 19:00 | 205248.1067
2013-06-27 20:00 | 208400.4584
2013-06-27 21:00 | 205406.0174
2013-06-27 22:00 | 195579.6847
2013-06-27 23:00 | 190893.5418
2013-06-28 | 176773.0229
2013-06-28 01:00 | 173288.3666
2013-06-28 02:00 | 169648.7666
2013-06-28 03:00 | 169453.2666
2013-06-28 04:00 | 169173.3226
2013-06-28 05:00 | 169279.6784
2013-06-28 06:00 | 169836.0572
2013-06-28 07:00 | 164694.7092
2013-06-28 08:00 | 163446.3367
2013-06-28 09:00 | 163396.6493
2013-06-28 10:00 | 166566.4582
2013-06-28 11:00 | 164797.3883
2013-06-28 12:00 | 164084.925
2013-06-28 13:00 | 164101.5576
2013-06-28 14:00 | 164582.0351
2013-06-28 15:00 | 166272.0056
2013-06-28 16:00 | 168886.1545
2013-06-28 17:00 | 171301.4034
2013-06-28 18:00 | 175218.4634
2013-06-28 19:00 | 176748.8754
2013-06-28 20:00 | 177941.3679
2013-06-28 21:00 | 176860.4054
2013-06-28 22:00 | 174224.6142
2013-06-28 23:00 | 173495.2142
2013-06-29 | 171951.8756
2013-06-29 01:00 | 170924.7734
2013-06-29 02:00 | 170673.8105
2013-06-29 03:00 | 170402.0363
2013-06-29 04:00 | 170055.9602
2013-06-29 05:00 | 169873.1602
2013-06-29 06:00 | 167878.668
2013-06-29 07:00 | 154028.0602
2013-06-29 08:00 | 146372.9445
2013-06-29 09:00 | 144559.3881
2013-06-29 10:00 | 144484.0339
2013-06-29 11:00 | 144987.8806
2013-06-29 12:00 | 144661.0581
2013-06-29 13:00 | 143977.8694
2013-06-29 14:00 | 143044.3045
2013-06-29 15:00 | 142669.8235
2013-06-29 16:00 | 143687.615
2013-06-29 17:00 | 148942.3582
2013-06-29 18:00 | 156502.0284
2013-06-29 19:00 | 162209.7105
2013-06-29 20:00 | 164514.4446
2013-06-29 21:00 | 163641.3848
2013-06-29 22:00 | 161155.2779
2013-06-29 23:00 | 159802.9017
2013-06-30 | 162977.9944
2013-06-30 01:00 | 164745.4346
2013-06-30 02:00 | 165157.6631
2013-06-30 03:00 | 165366.0315
2013-06-30 04:00 | 165757.6631
2013-06-30 05:00 | 165757.6631
2013-06-30 06:00 | 165757.6631
2013-06-30 07:00 | 165798.3581
2013-06-30 08:00 | 160020.4508
2013-06-30 09:00 | 159305.0218
2013-06-30 10:00 | 160884.241
2013-06-30 11:00 | 159809.8765
2013-06-30 12:00 | 160772.4294
2013-06-30 13:00 | 160802.7002
2013-06-30 14:00 | 161015.4643
2013-06-30 15:00 | 161506.6635
2013-06-30 16:00 | 162759.5966
2013-06-30 17:00 | 164589.3846
2013-06-30 18:00 | 165881.8988
2013-06-30 19:00 | 169915.9025
2013-06-30 20:00 | 172395.1294
2013-06-30 21:00 | 174468.6
2013-06-30 22:00 | 174048.9875
2013-06-30 23:00 | 172385.1117
2013-07-01 | 226289.427
2013-07-01 01:00 | 216965.263
2013-07-01 02:00 | 213941.7079
2013-07-01 03:00 | 212399.2079
2013-07-01 04:00 | 211272.9875
2013-07-01 05:00 | 211541.5941
2013-07-01 06:00 | 211837.5941
2013-07-01 07:00 | 205214.1941
2013-07-01 08:00 | 202223.2155
2013-07-01 09:00 | 199328.8151
2013-07-01 10:00 | 194472.2559
2013-07-01 11:00 | 194288.4215
2013-07-01 12:00 | 194215.9788
2013-07-01 13:00 | 193612.7163
2013-07-01 14:00 | 193308.352
2013-07-01 15:00 | 194376.7683
2013-07-01 16:00 | 196524.4428
2013-07-01 17:00 | 198302.0626
2013-07-01 18:00 | 199260.0957
2013-07-01 19:00 | 205335.4654
2013-07-01 20:00 | 207943.7941
2013-07-01 21:00 | 207943.7941
2013-07-01 22:00 | 207366.3941
2013-07-01 23:00 | 206021.8845
2013-07-02 | 205192.8423
2013-07-02 01:00 | 204865.5269
2013-07-02 02:00 | 204765.5473
2013-07-02 03:00 | 204841.4708
2013-07-02 04:00 | 206992.7304
2013-07-02 05:00 | 210691.0812
2013-07-02 06:00 | 213492.4042
2013-07-02 07:00 | 217044.1493
2013-07-02 08:00 | 213779.0118
2013-07-02 09:00 | 209288.9788
2013-07-02 10:00 | 202785.1009
2013-07-02 11:00 | 204324.9969
2013-07-02 12:00 | 204774.5832
2013-07-02 13:00 | 204997.6852
2013-07-02 14:00 | 205068.7741
2013-07-02 15:00 | 205111.6404
2013-07-02 16:00 | 205366.3892
2013-07-02 17:00 | 206616.2147
2013-07-02 18:00 | 216606.9409
2013-07-02 19:00 | 218670.6733
2013-07-02 20:00 | 221166.2733
2013-07-02 21:00 | 221874.1733
2013-07-02 22:00 | 217049.9051
2013-07-02 23:00 | 212586.7387
2013-07-03 | 207667.0574
2013-07-03 01:00 | 204770.941
2013-07-03 02:00 | 203457.235
2013-07-03 03:00 | 202916.7652
2013-07-03 04:00 | 201786.7413
2013-07-03 05:00 | 201765.6969
2013-07-03 06:00 | 202694.3005
2013-07-03 07:00 | 203507.3475
2013-07-03 08:00 | 193729.042
2013-07-03 09:00 | 190958.3194
2013-07-03 10:00 | 191055.7702
2013-07-03 11:00 | 191489.7743
2013-07-03 12:00 | 191556.097
2013-07-03 13:00 | 192916.9855
2013-07-03 14:00 | 192924.3282
2013-07-03 15:00 | 193162.2394
2013-07-03 16:00 | 193992.4405
2013-07-03 17:00 | 198793.7313
2013-07-03 18:00 | 199963.6928
2013-07-03 19:00 | 201412.5708
2013-07-03 20:00 | 201937.4559
2013-07-03 21:00 | 198803.0927
2013-07-03 22:00 | 193984.8803
2013-07-03 23:00 | 180480.8575
2013-07-04 | 166870.9328
2013-07-04 01:00 | 159386.0116
2013-07-04 02:00 | 157022.5261
2013-07-04 03:00 | 155590.3256
2013-07-04 04:00 | 155623.3549
2013-07-04 05:00 | 155247.6027
2013-07-04 06:00 | 151926.7776
2013-07-04 07:00 | 141444.6271
2013-07-04 08:00 | 138276.7291
2013-07-04 09:00 | 134059.5881
2013-07-04 10:00 | 132690.0356
2013-07-04 11:00 | 132904.0321
2013-07-04 12:00 | 133611.8547
2013-07-04 13:00 | 133916.5701
2013-07-04 14:00 | 134165.7105
2013-07-04 15:00 | 134096.4726
2013-07-04 16:00 | 134511.1302
2013-07-04 17:00 | 135307.2644
2013-07-04 18:00 | 136521.1849
2013-07-04 19:00 | 137075.8307
2013-07-04 20:00 | 137949.9326
2013-07-04 21:00 | 137560.286
2013-07-04 22:00 | 134631.0306
2013-07-04 23:00 | 132435.6259
2013-07-05 | 129894.8984
2013-07-05 01:00 | 129416.3358
2013-07-05 02:00 | 129068.0238
2013-07-05 03:00 | 128769.4669
2013-07-05 04:00 | 128622.1933
2013-07-05 05:00 | 129230.2071
2013-07-05 06:00 | 131564.4039
2013-07-05 07:00 | 132384.609
2013-07-05 08:00 | 134952.4551
2013-07-05 09:00 | 133987.0546
2013-07-05 10:00 | 133244.4407
2013-07-05 11:00 | 132972.8892
2013-07-05 12:00 | 133066.958
2013-07-05 13:00 | 133065.6651
2013-07-05 14:00 | 132986.0134
2013-07-05 15:00 | 132970.6987
2013-07-05 16:00 | 133711.8367
2013-07-05 17:00 | 138281.1718
2013-07-05 18:00 | 142223.4043
2013-07-05 19:00 | 142570.0883
2013-07-05 20:00 | 143341.925
2013-07-05 21:00 | 141782.657
2013-07-05 22:00 | 138323.7259
2013-07-05 23:00 | 133887.5577
2013-07-06 | 137353.833
2013-07-06 01:00 | 139095.8691
2013-07-06 02:00 | 138940.2594
2013-07-06 03:00 | 138940.2594
2013-07-06 04:00 | 139475.8405
2013-07-06 05:00 | 140098.096
2013-07-06 06:00 | 141371.3346
2013-07-06 07:00 | 132795.5811
2013-07-06 08:00 | 132087.4348
2013-07-06 09:00 | 132358.1108
2013-07-06 10:00 | 133883.5363
2013-07-06 11:00 | 133971.4193
2013-07-06 12:00 | 133788.19
2013-07-06 13:00 | 134267.7896
2013-07-06 14:00 | 134446.4639
2013-07-06 15:00 | 135179.3151
2013-07-06 16:00 | 136532.9087
2013-07-06 17:00 | 141744.5432
2013-07-06 18:00 | 147314.2803
2013-07-06 19:00 | 150263.3109
2013-07-06 20:00 | 151367.1138
2013-07-06 21:00 | 152381.4885
2013-07-06 22:00 | 151586.9885
2013-07-06 23:00 | 146736.6885
2013-07-07 | 150208.1218
2013-07-07 01:00 | 153211.1532
2013-07-07 02:00 | 153282.5194
2013-07-07 03:00 | 153505.5571
2013-07-07 04:00 | 153609.9599
2013-07-07 05:00 | 153048.3402
2013-07-07 06:00 | 153609.9599
2013-07-07 07:00 | 149578.1468
2013-07-07 08:00 | 151126.1111
2013-07-07 09:00 | 153597.5961
2013-07-07 10:00 | 153805.9351
2013-07-07 11:00 | 156119.7457
2013-07-07 12:00 | 157419.0287
2013-07-07 13:00 | 157648.4044
2013-07-07 14:00 | 158669.4588
2013-07-07 15:00 | 161275.2114
2013-07-07 16:00 | 163679.6253
2013-07-07 17:00 | 167031.5318
2013-07-07 18:00 | 179171.3181
2013-07-07 19:00 | 184678.3988
2013-07-07 20:00 | 185503.9793
2013-07-07 21:00 | 186800.5785
2013-07-07 22:00 | 184419.9438
2013-07-07 23:00 | 178103.7907
2013-07-08 | 180873.7732
2013-07-08 01:00 | 184553.6647
2013-07-08 02:00 | 184553.6647
2013-07-08 03:00 | 184553.6647
2013-07-08 04:00 | 184726.1937
2013-07-08 05:00 | 186704.4922
2013-07-08 06:00 | 187911.5279
2013-07-08 07:00 | 188169.447
2013-07-08 08:00 | 190648.1927
2013-07-08 09:00 | 193917.916
2013-07-08 10:00 | 192710.4746
2013-07-08 11:00 | 193193.7046
2013-07-08 12:00 | 193638.8277
2013-07-08 13:00 | 193126.7307
2013-07-08 14:00 | 193459.9605
2013-07-08 15:00 | 194075.8342
2013-07-08 16:00 | 196608.4373
2013-07-08 17:00 | 204906.8305
2013-07-08 18:00 | 214472.6679
2013-07-08 19:00 | 221222.1432
2013-07-08 20:00 | 224336.7158
2013-07-08 21:00 | 225589.9014
2013-07-08 22:00 | 223545.8519
2013-07-08 23:00 | 215582.9998
2013-07-09 | 216329.4564
2013-07-09 01:00 | 217861.4334
2013-07-09 02:00 | 217861.4334
2013-07-09 03:00 | 217861.4334
2013-07-09 04:00 | 218098.4249
2013-07-09 05:00 | 218858.2086
2013-07-09 06:00 | 220300.0435
2013-07-09 07:00 | 217800.0123
2013-07-09 08:00 | 216070.8397
2013-07-09 09:00 | 215468.3732
2013-07-09 10:00 | 213795.5833
2013-07-09 11:00 | 216499.2823
2013-07-09 12:00 | 217017.284
2013-07-09 13:00 | 217453.6805
2013-07-09 14:00 | 217769.1367
2013-07-09 15:00 | 217845.2028
2013-07-09 16:00 | 218094.6805
2013-07-09 17:00 | 222893.5772
2013-07-09 18:00 | 228057.333
2013-07-09 19:00 | 229591.1941
2013-07-09 20:00 | 230842.4659
2013-07-09 21:00 | 228694.8398
2013-07-09 22:00 | 218030.4775
2013-07-09 23:00 | 202426.8378
2013-07-10 | 196283.8714
2013-07-10 01:00 | 196237.0321
2013-07-10 02:00 | 195209.8826
2013-07-10 03:00 | 194268.4336
2013-07-10 04:00 | 194640.578
2013-07-10 05:00 | 194796.8543
2013-07-10 06:00 | 195248.2899
2013-07-10 07:00 | 193179.2451
2013-07-10 08:00 | 193362.3971
2013-07-10 09:00 | 192835.6908
2013-07-10 10:00 | 195040.8582
2013-07-10 11:00 | 199064.4434
2013-07-10 12:00 | 200246.2553
2013-07-10 13:00 | 200151.3531
2013-07-10 14:00 | 200149.7546
2013-07-10 15:00 | 202183.4976
2013-07-10 16:00 | 203249.7178
2013-07-10 17:00 | 209156.1689
2013-07-10 18:00 | 211710.359
2013-07-10 19:00 | 215090.1841
2013-07-10 20:00 | 215354.159
2013-07-10 21:00 | 215374.067
2013-07-10 22:00 | 208737.048
2013-07-10 23:00 | 207586.8294
2013-07-11 | 199205.8844
2013-07-11 01:00 | 198508.2487
2013-07-11 02:00 | 197490.7015
2013-07-11 03:00 | 197121.5785
2013-07-11 04:00 | 197047.9001
2013-07-11 05:00 | 197726.4192
2013-07-11 06:00 | 200518.4352
2013-07-11 07:00 | 202476.8317
2013-07-11 08:00 | 191621.4797
2013-07-11 09:00 | 186596.6865
2013-07-11 10:00 | 187038.3353
2013-07-11 11:00 | 190285.0505
2013-07-11 12:00 | 189720.925
2013-07-11 13:00 | 189315.8724
2013-07-11 14:00 | 189454.472
2013-07-11 15:00 | 191269.8106
2013-07-11 16:00 | 193563.3217
2013-07-11 17:00 | 196876.7095
2013-07-11 18:00 | 204227.5385
2013-07-11 19:00 | 204039.6971
2013-07-11 20:00 | 202818.497
2013-07-11 21:00 | 202683.6133
2013-07-11 22:00 | 198374.7358
2013-07-11 23:00 | 189810.1353
2013-07-12 | 181911.7274
2013-07-12 01:00 | 178835.7457
2013-07-12 02:00 | 178197.2389
2013-07-12 03:00 | 178147.3679
2013-07-12 04:00 | 178919.1648
2013-07-12 05:00 | 179529.8755
2013-07-12 06:00 | 180984.661
2013-07-12 07:00 | 174165.2064
2013-07-12 08:00 | 159011.9418
2013-07-12 09:00 | 154752.5771
2013-07-12 10:00 | 155159.3307
2013-07-12 11:00 | 154981.6764
2013-07-12 12:00 | 156081.2124
2013-07-12 13:00 | 156813.7622
2013-07-12 14:00 | 156905.8462
2013-07-12 15:00 | 157655.7122
2013-07-12 16:00 | 158549.271
2013-07-12 17:00 | 161746.7467
2013-07-12 18:00 | 165616.5424
2013-07-12 19:00 | 171030.8047
2013-07-12 20:00 | 171194.3084
2013-07-12 21:00 | 171620.4905
2013-07-12 22:00 | 167710.9609
2013-07-12 23:00 | 163429.2945
2013-07-13 | 162967.1805
2013-07-13 01:00 | 162819.1611
2013-07-13 02:00 | 161623.8657
2013-07-13 03:00 | 161720.9904
2013-07-13 04:00 | 162014.9876
2013-07-13 05:00 | 162929.3283
2013-07-13 06:00 | 162709.7968
2013-07-13 07:00 | 161012.4243
2013-07-13 08:00 | 161146.3576
2013-07-13 09:00 | 162073.2822
2013-07-13 10:00 | 163325.5118
2013-07-13 11:00 | 165767.806
2013-07-13 12:00 | 165759.1286
2013-07-13 13:00 | 166375.2861
2013-07-13 14:00 | 166590.9455
2013-07-13 15:00 | 166435.4911
2013-07-13 16:00 | 167288.4278
2013-07-13 17:00 | 168323.9568
2013-07-13 18:00 | 173065.1175
2013-07-13 19:00 | 175284.1054
2013-07-13 20:00 | 176621.5451
2013-07-13 21:00 | 178390.7313
2013-07-13 22:00 | 176485.3014
2013-07-13 23:00 | 171897.8775
2013-07-14 | 168226.2926
2013-07-14 01:00 | 171787.4149
2013-07-14 02:00 | 171787.4149
2013-07-14 03:00 | 171774.3739
2013-07-14 04:00 | 171718.8463
2013-07-14 05:00 | 172434.7375
2013-07-14 06:00 | 173184.2156
2013-07-14 07:00 | 172996.2235
2013-07-14 08:00 | 173556.8746
2013-07-14 09:00 | 174857.606
2013-07-14 10:00 | 175581.5164
2013-07-14 11:00 | 178448.3986
2013-07-14 12:00 | 181484.1544
2013-07-14 13:00 | 183182.4968
2013-07-14 14:00 | 183869.499
2013-07-14 15:00 | 187508.7217
2013-07-14 16:00 | 190408.2564
2013-07-14 17:00 | 198819.5469
2013-07-14 18:00 | 214395.8626
2013-07-14 19:00 | 215686.6393
2013-07-14 20:00 | 218359.4512
2013-07-14 21:00 | 220469.7254
2013-07-14 22:00 | 220757.2028
2013-07-14 23:00 | 218815.3972
2013-07-15 | 219461.691
2013-07-15 01:00 | 219209.1838
2013-07-15 02:00 | 219333.9933
2013-07-15 03:00 | 222229.0865
2013-07-15 04:00 | 225741.0394
2013-07-15 05:00 | 229074.9867
2013-07-15 06:00 | 230584.4374
2013-07-15 07:00 | 230642.4037
2013-07-15 08:00 | 227316.9037
2013-07-15 09:00 | 224665.6831
2013-07-15 10:00 | 229299.5013
2013-07-15 11:00 | 229601.1338
2013-07-15 12:00 | 230603.48
2013-07-15 13:00 | 231007.0239
2013-07-15 14:00 | 231203.0872
2013-07-15 15:00 | 231364.6017
2013-07-15 16:00 | 232749.1385
2013-07-15 17:00 | 238374.3824
2013-07-15 18:00 | 252977.1136
2013-07-15 19:00 | 253340.2467
2013-07-15 20:00 | 254686.1041
2013-07-15 21:00 | 254674.9367
2013-07-15 22:00 | 254993.2369
2013-07-15 23:00 | 250890.184
2013-07-16 | 248155.2571
2013-07-16 01:00 | 246671.4431
2013-07-16 02:00 | 246496.0069
2013-07-16 03:00 | 246496.0069
2013-07-16 04:00 | 245786.2069
2013-07-16 05:00 | 245651.4693
2013-07-16 06:00 | 246224.7022
2013-07-16 07:00 | 239634.8738
2013-07-16 08:00 | 239638.2632
2013-07-16 09:00 | 239218.5421
2013-07-16 10:00 | 234087.8248
2013-07-16 11:00 | 234668.041
2013-07-16 12:00 | 234434.7874
2013-07-16 13:00 | 235150.0622
2013-07-16 14:00 | 235861.2705
2013-07-16 15:00 | 237827.4061
2013-07-16 16:00 | 241150.8666
2013-07-16 17:00 | 252399.1893
2013-07-16 18:00 | 267946.2223
2013-07-16 19:00 | 272887.8749
2013-07-16 20:00 | 275141.0966
2013-07-16 21:00 | 276014.4
2013-07-16 22:00 | 275380.6272
2013-07-16 23:00 | 268995.0299
2013-07-17 | 260371.9923
2013-07-17 01:00 | 258422.5244
2013-07-17 02:00 | 257890.5438
2013-07-17 03:00 | 258180.8604
2013-07-17 04:00 | 258043.865
2013-07-17 05:00 | 258334.5442
2013-07-17 06:00 | 258154.3225
2013-07-17 07:00 | 249574.2339
2013-07-17 08:00 | 242968.5
2013-07-17 09:00 | 242568.9617
2013-07-17 10:00 | 239483.9575
2013-07-17 11:00 | 239709.2661
2013-07-17 12:00 | 239902.1614
2013-07-17 13:00 | 240000.3141
2013-07-17 14:00 | 240542.3118
2013-07-17 15:00 | 240693.9881
2013-07-17 16:00 | 246754.9305
2013-07-17 17:00 | 251593.6316
2013-07-17 18:00 | 257197.5228
2013-07-17 19:00 | 262801.0351
2013-07-17 20:00 | 267517.1525
2013-07-17 21:00 | 267198.4
2013-07-17 22:00 | 263206.5252
2013-07-17 23:00 | 260006.5231
2013-07-18 | 255851.6297
2013-07-18 01:00 | 254726.8807
2013-07-18 02:00 | 253741.2053
2013-07-18 03:00 | 253782.0524
2013-07-18 04:00 | 253684.3829
2013-07-18 05:00 | 254030.4304
2013-07-18 06:00 | 258074.462
2013-07-18 07:00 | 251639.0711
2013-07-18 08:00 | 240560.9053
2013-07-18 09:00 | 239413.8751
2013-07-18 10:00 | 237102.0199
2013-07-18 11:00 | 237289.1356
2013-07-18 12:00 | 237520.1394
2013-07-18 13:00 | 236235.0726
2013-07-18 14:00 | 235518.1331
2013-07-18 15:00 | 235795.049
2013-07-18 16:00 | 235667.1042
2013-07-18 17:00 | 243648.4199
2013-07-18 18:00 | 248640.9717
2013-07-18 19:00 | 249505.1579
2013-07-18 20:00 | 252660.7393
2013-07-18 21:00 | 251159.8198
2013-07-18 22:00 | 244338.2699
2013-07-18 23:00 | 224823.8928
2013-07-19 | 210083.9542
2013-07-19 01:00 | 203454.4641
2013-07-19 02:00 | 200223.8529
2013-07-19 03:00 | 199790.8691
2013-07-19 04:00 | 199821.1067
2013-07-19 05:00 | 199814.9319
2013-07-19 06:00 | 199699.0741
2013-07-19 07:00 | 191040.9997
2013-07-19 08:00 | 192148.7287
2013-07-19 09:00 | 192516.3764
2013-07-19 10:00 | 192045.2081
2013-07-19 11:00 | 192819.9609
2013-07-19 12:00 | 193268.318
2013-07-19 13:00 | 193462.7259
2013-07-19 14:00 | 193701.4722
2013-07-19 15:00 | 193933.9544
2013-07-19 16:00 | 194847.8887
2013-07-19 17:00 | 196200.7218
2013-07-19 18:00 | 208332.48
2013-07-19 19:00 | 210568.8507
2013-07-19 20:00 | 210888.2478
2013-07-19 21:00 | 211016.5048
2013-07-19 22:00 | 210413.1201
2013-07-19 23:00 | 199438.3685
2013-07-20 | 198913.31
2013-07-20 01:00 | 197533.7057
2013-07-20 02:00 | 195061.733
2013-07-20 03:00 | 193566.3148
2013-07-20 04:00 | 193078.3556
2013-07-20 05:00 | 192164.4926
2013-07-20 06:00 | 193493.7186
2013-07-20 07:00 | 189543.0381
2013-07-20 08:00 | 190099.7715
2013-07-20 09:00 | 186067.0698
2013-07-20 10:00 | 185946.4149
2013-07-20 11:00 | 189722.7392
2013-07-20 12:00 | 190729.6442
2013-07-20 13:00 | 191696.6909
2013-07-20 14:00 | 191877.5163
2013-07-20 15:00 | 194063.0134
2013-07-20 16:00 | 199828.1932
2013-07-20 17:00 | 207442.9756
2013-07-20 18:00 | 210885.1869
2013-07-20 19:00 | 211788.2961
2013-07-20 20:00 | 212092.9961
2013-07-20 21:00 | 212092.9961
2013-07-20 22:00 | 210998.3109
2013-07-20 23:00 | 210730.8109
2013-07-21 | 205366.3268
2013-07-21 01:00 | 202685.2053
2013-07-21 02:00 | 200692.5148
2013-07-21 03:00 | 200692.5148
2013-07-21 04:00 | 200592.9148
2013-07-21 05:00 | 200592.9148
2013-07-21 06:00 | 198637.0148
2013-07-21 07:00 | 197696.7822
2013-07-21 08:00 | 196968.5159
2013-07-21 09:00 | 195932.7701
2013-07-21 10:00 | 194593.2563
2013-07-21 11:00 | 197448.3888
2013-07-21 12:00 | 199197.4975
2013-07-21 13:00 | 200424.9657
2013-07-21 14:00 | 200865.5791
2013-07-21 15:00 | 204612.9885
2013-07-21 16:00 | 213185.6123
2013-07-21 17:00 | 222479.2213
2013-07-21 18:00 | 223930.776
2013-07-21 19:00 | 224399.7445
2013-07-21 20:00 | 225077.3853
2013-07-21 21:00 | 225135.3812
2013-07-21 22:00 | 224695.8735
2013-07-21 23:00 | 216455.6068
2013-07-22 | 213707.5244
2013-07-22 01:00 | 214407.8361
2013-07-22 02:00 | 213467.0808
2013-07-22 03:00 | 212992.1682
2013-07-22 04:00 | 212699.5242
2013-07-22 05:00 | 213463.4596
2013-07-22 06:00 | 214446.2899
2013-07-22 07:00 | 216268.3272
2013-07-22 08:00 | 215386.6506
2013-07-22 09:00 | 213241.3397
2013-07-22 10:00 | 212440.7555
2013-07-22 11:00 | 210422.4143
2013-07-22 12:00 | 210285.2591
2013-07-22 13:00 | 210413.2043
2013-07-22 14:00 | 210413.4265
2013-07-22 15:00 | 210218.2771
2013-07-22 16:00 | 210075.4296
2013-07-22 17:00 | 213031.5018
2013-07-22 18:00 | 215819.5847
2013-07-22 19:00 | 217871.2727
2013-07-22 20:00 | 219607.1718
2013-07-22 21:00 | 218964.8915
2013-07-22 22:00 | 217376.6873
2013-07-22 23:00 | 209218.526
2013-07-23 | 201809.3634
2013-07-23 01:00 | 200617.7639
2013-07-23 02:00 | 200176.1417
2013-07-23 03:00 | 200167.6494
2013-07-23 04:00 | 200594.7569
2013-07-23 05:00 | 201234.7028
2013-07-23 06:00 | 201767.7
2013-07-23 07:00 | 197872.963
2013-07-23 08:00 | 190734.2377
2013-07-23 09:00 | 190018.1783
2013-07-23 10:00 | 188668.3284
2013-07-23 11:00 | 188217.5546
2013-07-23 12:00 | 186657.5943
2013-07-23 13:00 | 186619.8717
2013-07-23 14:00 | 185495.2526
2013-07-23 15:00 | 185631.248
2013-07-23 16:00 | 185411.2229
2013-07-23 17:00 | 186008.7581
2013-07-23 18:00 | 192474.0901
2013-07-23 19:00 | 196033.313
2013-07-23 20:00 | 196656.8964
2013-07-23 21:00 | 196694.7541
2013-07-23 22:00 | 194358.9091
2013-07-23 23:00 | 181831.2273
2013-07-24 | 180413.0041
2013-07-24 01:00 | 179906.4845
2013-07-24 02:00 | 180906.1146
2013-07-24 03:00 | 181821.1146
2013-07-24 04:00 | 182343.2262
2013-07-24 05:00 | 182678.1146
2013-07-24 06:00 | 184076.6553
2013-07-24 07:00 | 185432.1493
2013-07-24 08:00 | 186412.8563
2013-07-24 09:00 | 189001.6185
2013-07-24 10:00 | 189145.9878
2013-07-24 11:00 | 189010.5249
2013-07-24 12:00 | 188690.1972
2013-07-24 13:00 | 188944.1558
2013-07-24 14:00 | 192029.8822
2013-07-24 15:00 | 193768.8555
2013-07-24 16:00 | 194451.0407
2013-07-24 17:00 | 195684.2662
2013-07-24 18:00 | 209768.0038
2013-07-24 19:00 | 211631.084
2013-07-24 20:00 | 211500.7033
2013-07-24 21:00 | 211137.3501
2013-07-24 22:00 | 203108.2774
2013-07-24 23:00 | 200818.3505
2013-07-25 | 197836.197
2013-07-25 01:00 | 196149.0914
2013-07-25 02:00 | 193256.0998
2013-07-25 03:00 | 193378.4948
2013-07-25 04:00 | 195086.4103
2013-07-25 05:00 | 195573.4312
2013-07-25 06:00 | 194495.9
2013-07-25 07:00 | 190313.8
2013-07-25 08:00 | 179710.5882
2013-07-25 09:00 | 178487.3583
2013-07-25 10:00 | 176159.8181
2013-07-25 11:00 | 175930.3874
2013-07-25 12:00 | 175550.9533
2013-07-25 13:00 | 175477.027
2013-07-25 14:00 | 175778.4917
2013-07-25 15:00 | 176328.2967
2013-07-25 16:00 | 176838.1472
2013-07-25 17:00 | 178314.9941
2013-07-25 18:00 | 192555.7597
2013-07-25 19:00 | 195130.9351
2013-07-25 20:00 | 196401.9551
2013-07-25 21:00 | 192182.3481
2013-07-25 22:00 | 191486.2
2013-07-25 23:00 | 186570.7265
2013-07-26 | 181670.5358
2013-07-26 01:00 | 180761.1537
2013-07-26 02:00 | 178390.8232
2013-07-26 03:00 | 178321.696
2013-07-26 04:00 | 178385.9032
2013-07-26 05:00 | 179088.25
2013-07-26 06:00 | 179737.9605
2013-07-26 07:00 | 168408.8754
2013-07-26 08:00 | 164238.5292
2013-07-26 09:00 | 161952.0365
2013-07-26 10:00 | 161613.4299
2013-07-26 11:00 | 164439.606
2013-07-26 12:00 | 163955.4415
2013-07-26 13:00 | 165109.3479
2013-07-26 14:00 | 164622.0981
2013-07-26 15:00 | 165872.6211
2013-07-26 16:00 | 166753.2576
2013-07-26 17:00 | 169683.5326
2013-07-26 18:00 | 177814.7327
2013-07-26 19:00 | 178369.4075
2013-07-26 20:00 | 179154.1571
2013-07-26 21:00 | 179136.7383
2013-07-26 22:00 | 177670.9535
2013-07-26 23:00 | 174122.8598
2013-07-27 | 166932.465
2013-07-27 01:00 | 164308.6583
2013-07-27 02:00 | 161298.2208
2013-07-27 03:00 | 161300.7611
2013-07-27 04:00 | 160831.5269
2013-07-27 05:00 | 160664.4944
2013-07-27 06:00 | 161133.6919
2013-07-27 07:00 | 155196.4382
2013-07-27 08:00 | 150541.7382
2013-07-27 09:00 | 143269.1382
2013-07-27 10:00 | 141766.653
2013-07-27 11:00 | 142707.1634
2013-07-27 12:00 | 142327.7531
2013-07-27 13:00 | 142044.0648
2013-07-27 14:00 | 142044.0648
2013-07-27 15:00 | 142081.8636
2013-07-27 16:00 | 142909.5003
2013-07-27 17:00 | 143275.5341
2013-07-27 18:00 | 144089.7003
2013-07-27 19:00 | 144174.7
2013-07-27 20:00 | 144601.0523
2013-07-27 21:00 | 144574.1478
2013-07-27 22:00 | 143123.8499
2013-07-27 23:00 | 141117.3365
2013-07-28 | 138547.2364
2013-07-28 01:00 | 139004.5215
2013-07-28 02:00 | 139004.5215
2013-07-28 03:00 | 138770.1781
2013-07-28 04:00 | 137714.2215
2013-07-28 05:00 | 137234.9544
2013-07-28 06:00 | 135938.8864
2013-07-28 07:00 | 129942.8008
2013-07-28 08:00 | 124685.1002
2013-07-28 09:00 | 123611.0328
2013-07-28 10:00 | 120655.9604
2013-07-28 11:00 | 120654.6027
2013-07-28 12:00 | 119852.2114
2013-07-28 13:00 | 120209.9487
2013-07-28 14:00 | 120470.3221
2013-07-28 15:00 | 120988.2612
2013-07-28 16:00 | 122886.4228
2013-07-28 17:00 | 127001.7205
2013-07-28 18:00 | 138859.4931
2013-07-28 19:00 | 143940.0025
2013-07-28 20:00 | 145001.0003
2013-07-28 21:00 | 145045.1827
2013-07-28 22:00 | 143853.9645
2013-07-28 23:00 | 136405.5929
2013-07-29 | 141826.7713
2013-07-29 01:00 | 146440.5044
2013-07-29 02:00 | 146440.5044
2013-07-29 03:00 | 146346.499
2013-07-29 04:00 | 146435.4615
2013-07-29 05:00 | 146419.1052
2013-07-29 06:00 | 147690.979
2013-07-29 07:00 | 146617.4595
2013-07-29 08:00 | 141763.4514
2013-07-29 09:00 | 138754.6835
2013-07-29 10:00 | 135018.4932
2013-07-29 11:00 | 137111.7821
2013-07-29 12:00 | 137590.7168
2013-07-29 13:00 | 137677.0184
2013-07-29 14:00 | 137501.513
2013-07-29 15:00 | 137762.8282
2013-07-29 16:00 | 138532.6894
2013-07-29 17:00 | 144410.0741
2013-07-29 18:00 | 170483.5009
2013-07-29 19:00 | 175112.1851
2013-07-29 20:00 | 177246.2355
2013-07-29 21:00 | 176415.9489
2013-07-29 22:00 | 173657.9837
2013-07-29 23:00 | 170536.8658
2013-07-30 | 178110.4669
2013-07-30 01:00 | 182619.4591
2013-07-30 02:00 | 182747.4465
2013-07-30 03:00 | 184120.0451
2013-07-30 04:00 | 185093.0181
2013-07-30 05:00 | 186676.6466
2013-07-30 06:00 | 188334.324
2013-07-30 07:00 | 182794.4562
2013-07-30 08:00 | 182325.4576
2013-07-30 09:00 | 180730.9679
2013-07-30 10:00 | 179198.9209
2013-07-30 11:00 | 180603.1101
2013-07-30 12:00 | 183104.7274
2013-07-30 13:00 | 186310.3184
2013-07-30 14:00 | 188460.3507
2013-07-30 15:00 | 191613.5958
2013-07-30 16:00 | 203202.1307
2013-07-30 17:00 | 223246.3807
2013-07-30 18:00 | 237802.8246
2013-07-30 19:00 | 242588.3971
2013-07-30 20:00 | 245721.9753
2013-07-30 21:00 | 245011.0267
2013-07-30 22:00 | 244137.2572
2013-07-30 23:00 | 242348.6413
2013-07-31 | 239886.9065
2013-07-31 01:00 | 239728.9705
2013-07-31 02:00 | 239534.8624
2013-07-31 03:00 | 239513.8624
2013-07-31 04:00 | 240999.7488
2013-07-31 05:00 | 241444.5903
2013-07-31 06:00 | 242581.4038
2013-07-31 07:00 | 240121.4133
2013-07-31 08:00 | 240794.3664
2013-07-31 09:00 | 233486.879
2013-07-31 10:00 | 225998.8788
2013-07-31 11:00 | 227439.7252
2013-07-31 12:00 | 226327.384
2013-07-31 13:00 | 225500.0032
2013-07-31 14:00 | 225734.393
2013-07-31 15:00 | 227601.0084
2013-07-31 16:00 | 232505.1364
2013-07-31 17:00 | 237901.2368
2013-07-31 18:00 | 248627.7751
2013-07-31 19:00 | 253017.4676
2013-07-31 20:00 | 254480.7677
2013-07-31 21:00 | 255085.3975
2013-07-31 22:00 | 249313.3136
2013-07-31 23:00 | 239846.3382
2013-08-01 | 272821.4072
2013-08-01 01:00 | 247957.9743
2013-08-01 02:00 | 238268.215
2013-08-01 03:00 | 232586.1757
2013-08-01 04:00 | 229785.1481
2013-08-01 05:00 | 229885.2188
2013-08-01 06:00 | 230833.3519
2013-08-01 07:00 | 218273.4591
2013-08-01 08:00 | 191033.4743
2013-08-01 09:00 | 180959.2725
2013-08-01 10:00 | 175896.5117
2013-08-01 11:00 | 174763.6796
2013-08-01 12:00 | 174422.0625
2013-08-01 13:00 | 173193.6615
2013-08-01 14:00 | 173268.5894
2013-08-01 15:00 | 173323.7836
2013-08-01 16:00 | 173957.5173
2013-08-01 17:00 | 174831.1743
2013-08-01 18:00 | 185150.3677
2013-08-01 19:00 | 186798.5384
2013-08-01 20:00 | 190491.3709
2013-08-01 21:00 | 189647.1238
2013-08-01 22:00 | 189270.8488
2013-08-01 23:00 | 183016.9623
2013-08-02 | 175140.5912
2013-08-02 01:00 | 175472.1459
2013-08-02 02:00 | 174791.511
2013-08-02 03:00 | 174533.0837
2013-08-02 04:00 | 174533.0837
2013-08-02 05:00 | 174474.1837
2013-08-02 06:00 | 174311.0033
2013-08-02 07:00 | 157351.8028
2013-08-02 08:00 | 153518.6407
2013-08-02 09:00 | 149626.3689
2013-08-02 10:00 | 148842.2233
2013-08-02 11:00 | 150854.6088
2013-08-02 12:00 | 153071.5526
2013-08-02 13:00 | 153851.8013
2013-08-02 14:00 | 153156.7783
2013-08-02 15:00 | 153676.88
2013-08-02 16:00 | 155466.7083
2013-08-02 17:00 | 159548.9572
2013-08-02 18:00 | 167051.8507
2013-08-02 19:00 | 168806.4855
2013-08-02 20:00 | 169627.1389
2013-08-02 21:00 | 170292.7922
2013-08-02 22:00 | 164480.7996
2013-08-02 23:00 | 158594.7658
2013-08-03 | 157070.3215
2013-08-03 01:00 | 155485.5363
2013-08-03 02:00 | 154493.383
2013-08-03 03:00 | 154639.8734
2013-08-03 04:00 | 154842.2786
2013-08-03 05:00 | 154988.967
2013-08-03 06:00 | 154962.6435
2013-08-03 07:00 | 152404.5471
2013-08-03 08:00 | 150114.3867
2013-08-03 09:00 | 150466.391
2013-08-03 10:00 | 143131.9382
2013-08-03 11:00 | 143754.7002
2013-08-03 12:00 | 143633.8632
2013-08-03 13:00 | 143619.155
2013-08-03 14:00 | 143543.5296
2013-08-03 15:00 | 143644.2301
2013-08-03 16:00 | 143751.0037
2013-08-03 17:00 | 144229.5276
2013-08-03 18:00 | 149697.8858
2013-08-03 19:00 | 151860.5395
2013-08-03 20:00 | 156427.7065
2013-08-03 21:00 | 157947.5003
2013-08-03 22:00 | 155862.6548
2013-08-03 23:00 | 154974.9298
2013-08-04 | 155516.1929
2013-08-04 01:00 | 152455.0236
2013-08-04 02:00 | 151190.8587
2013-08-04 03:00 | 149830.285
2013-08-04 04:00 | 146932.9429
2013-08-04 05:00 | 147370.9078
2013-08-04 06:00 | 140400.0117
2013-08-04 07:00 | 128968.9365
2013-08-04 08:00 | 112926.4289
2013-08-04 09:00 | 108643.2223
2013-08-04 10:00 | 99688.6754
2013-08-04 11:00 | 103247.6908
2013-08-04 12:00 | 104551.0221
2013-08-04 13:00 | 104880.0579
2013-08-04 14:00 | 105101.2757
2013-08-04 15:00 | 106267.3984
2013-08-04 16:00 | 109434.7648
2013-08-04 17:00 | 120654.5667
2013-08-04 18:00 | 145173.5941
2013-08-04 19:00 | 153329.8356
2013-08-04 20:00 | 159178.0319
2013-08-04 21:00 | 161607.4155
2013-08-04 22:00 | 158834.2038
2013-08-04 23:00 | 157695.8604
2013-08-05 | 165259.5059
2013-08-05 01:00 | 167243.3086
2013-08-05 02:00 | 167361.6673
2013-08-05 03:00 | 168306.6784
2013-08-05 04:00 | 170013.7985
2013-08-05 05:00 | 171973.4529
2013-08-05 06:00 | 173680.3708
2013-08-05 07:00 | 169641.8554
2013-08-05 08:00 | 168493.6183
2013-08-05 09:00 | 166776.1454
2013-08-05 10:00 | 158848.6266
2013-08-05 11:00 | 164918.923
2013-08-05 12:00 | 166140.2355
2013-08-05 13:00 | 168223.6351
2013-08-05 14:00 | 169739.0795
2013-08-05 15:00 | 172872.9621
2013-08-05 16:00 | 178296.749
2013-08-05 17:00 | 191667.6797
2013-08-05 18:00 | 201310.4023
2013-08-05 19:00 | 205093.0611
2013-08-05 20:00 | 208313.8565
2013-08-05 21:00 | 203985.2896
2013-08-05 22:00 | 201264.0957
2013-08-05 23:00 | 199151.1459
2013-08-06 | 198338.3448
2013-08-06 01:00 | 198230.1311
2013-08-06 02:00 | 197779.4635
2013-08-06 03:00 | 197653.1556
2013-08-06 04:00 | 198737.3418
2013-08-06 05:00 | 200861.6144
2013-08-06 06:00 | 201678.3696
2013-08-06 07:00 | 202479.1808
2013-08-06 08:00 | 200623.9763
2013-08-06 09:00 | 197764.6185
2013-08-06 10:00 | 191995.1587
2013-08-06 11:00 | 191871.1322
2013-08-06 12:00 | 194094.9347
2013-08-06 13:00 | 195851.4207
2013-08-06 14:00 | 197493.0658
2013-08-06 15:00 | 197326.5903
2013-08-06 16:00 | 197870.5716
2013-08-06 17:00 | 204182.4289
2013-08-06 18:00 | 212360.9421
2013-08-06 19:00 | 216303.3397
2013-08-06 20:00 | 219837.6041
2013-08-06 21:00 | 207301.438
2013-08-06 22:00 | 202491.6319
2013-08-06 23:00 | 197739.1413
2013-08-07 | 196004.2659
2013-08-07 01:00 | 195833.6254
2013-08-07 02:00 | 195568.5179
2013-08-07 03:00 | 195365.6522
2013-08-07 04:00 | 196666.7706
2013-08-07 05:00 | 200177.3677
2013-08-07 06:00 | 203917.4816
2013-08-07 07:00 | 206252.8291
2013-08-07 08:00 | 202423.656
2013-08-07 09:00 | 201024.3111
2013-08-07 10:00 | 186401.5313
2013-08-07 11:00 | 186649.5702
2013-08-07 12:00 | 188731.7237
2013-08-07 13:00 | 188703.1942
2013-08-07 14:00 | 188891.262
2013-08-07 15:00 | 189413.0526
2013-08-07 16:00 | 190317.6057
2013-08-07 17:00 | 194593.6488
2013-08-07 18:00 | 212611.8741
2013-08-07 19:00 | 215357.2354
2013-08-07 20:00 | 223781.2894
2013-08-07 21:00 | 220870.5942
2013-08-07 22:00 | 219115.9564
2013-08-07 23:00 | 214075.0973
2013-08-08 | 215067.6427
2013-08-08 01:00 | 215745.9771
2013-08-08 02:00 | 215054.446
2013-08-08 03:00 | 215042.0719
2013-08-08 04:00 | 215377.8337
2013-08-08 05:00 | 218476.2707
2013-08-08 06:00 | 224817.1667
2013-08-08 07:00 | 230037.6169
2013-08-08 08:00 | 212204.2402
2013-08-08 09:00 | 211991.7363
2013-08-08 10:00 | 200041.2898
2013-08-08 11:00 | 199441.6017
2013-08-08 12:00 | 199466.4182
2013-08-08 13:00 | 200716.1349
2013-08-08 14:00 | 200534.6358
2013-08-08 15:00 | 200184.4965
2013-08-08 16:00 | 201280.3717
2013-08-08 17:00 | 211909.2608
2013-08-08 18:00 | 229154.979
2013-08-08 19:00 | 233535.421
2013-08-08 20:00 | 241176.0272
2013-08-08 21:00 | 241498.3617
2013-08-08 22:00 | 238547.5612
2013-08-08 23:00 | 236515.2938
2013-08-09 | 230379.666
2013-08-09 01:00 | 229974.5761
2013-08-09 02:00 | 229599.7487
2013-08-09 03:00 | 229956.8013
2013-08-09 04:00 | 231136.3094
2013-08-09 05:00 | 233040.3722
2013-08-09 06:00 | 236095.646
2013-08-09 07:00 | 231043.7159
2013-08-09 08:00 | 213838.8853
2013-08-09 09:00 | 209524.3142
2013-08-09 10:00 | 201183.2926
2013-08-09 11:00 | 203779.1106
2013-08-09 12:00 | 203316.7111
2013-08-09 13:00 | 202404.1216
2013-08-09 14:00 | 201470.9048
2013-08-09 15:00 | 201505.3149
2013-08-09 16:00 | 201130.7293
2013-08-09 17:00 | 204608.0898
2013-08-09 18:00 | 225213.0947
2013-08-09 19:00 | 229550.1049
2013-08-09 20:00 | 232247.8619
2013-08-09 21:00 | 229931.4158
2013-08-09 22:00 | 224876.1161
2013-08-09 23:00 | 219888.9785
2013-08-10 | 219177.8225
2013-08-10 01:00 | 215774.3812
2013-08-10 02:00 | 214109.5651
2013-08-10 03:00 | 212920.1602
2013-08-10 04:00 | 213271.4823
2013-08-10 05:00 | 213121.4823
2013-08-10 06:00 | 212879.3905
2013-08-10 07:00 | 185699.2964
2013-08-10 08:00 | 180579.5756
2013-08-10 09:00 | 179961.5133
2013-08-10 10:00 | 170487.1958
2013-08-10 11:00 | 171191.8388
2013-08-10 12:00 | 171346.8314
2013-08-10 13:00 | 171913.5897
2013-08-10 14:00 | 171961.5314
2013-08-10 15:00 | 172216.6718
2013-08-10 16:00 | 173719.4294
2013-08-10 17:00 | 177627.2133
2013-08-10 18:00 | 196051.2974
2013-08-10 19:00 | 204213.0892
2013-08-10 20:00 | 212101.1926
2013-08-10 21:00 | 212870.2693
2013-08-10 22:00 | 212672.6217
2013-08-10 23:00 | 212672.6217
2013-08-11 | 213267.1061
2013-08-11 01:00 | 214440.5794
2013-08-11 02:00 | 213543.489
2013-08-11 03:00 | 212870.3592
2013-08-11 04:00 | 212882.7993
2013-08-11 05:00 | 212897.1592
2013-08-11 06:00 | 212310.6592
2013-08-11 07:00 | 195995.8841
2013-08-11 08:00 | 188869.0507
2013-08-11 09:00 | 183707.9206
2013-08-11 10:00 | 170901.2934
2013-08-11 11:00 | 177138.5145
2013-08-11 12:00 | 179354.2935
2013-08-11 13:00 | 181296.0267
2013-08-11 14:00 | 181545.1903
2013-08-11 15:00 | 183071.275
2013-08-11 16:00 | 184052.3968
2013-08-11 17:00 | 190667.3999
2013-08-11 18:00 | 220931.9769
2013-08-11 19:00 | 230847.7712
2013-08-11 20:00 | 239947.92
2013-08-11 21:00 | 243217.0877
2013-08-11 22:00 | 243217.0877
2013-08-11 23:00 | 242546.602
2013-08-12 | 242409.1483
2013-08-12 01:00 | 243829.9372
2013-08-12 02:00 | 242377.2271
2013-08-12 03:00 | 242259.7812
2013-08-12 04:00 | 242382.4271
2013-08-12 05:00 | 242416.286
2013-08-12 06:00 | 243398.5883
2013-08-12 07:00 | 234547.787
2013-08-12 08:00 | 219683.0938
2013-08-12 09:00 | 212948.3021
2013-08-12 10:00 | 206327.7465
2013-08-12 11:00 | 206993.6908
2013-08-12 12:00 | 207268.9601
2013-08-12 13:00 | 208116.3989
2013-08-12 14:00 | 209143.2969
2013-08-12 15:00 | 209387.4673
2013-08-12 16:00 | 211506.4676
2013-08-12 17:00 | 224687.4122
2013-08-12 18:00 | 235067.6946
2013-08-12 19:00 | 245626.3595
2013-08-12 20:00 | 249543.321
2013-08-12 21:00 | 249255.6257
2013-08-12 22:00 | 244388.2959
2013-08-12 23:00 | 231343.6153
2013-08-13 | 221569.7728
2013-08-13 01:00 | 215673.2504
2013-08-13 02:00 | 215044.2506
2013-08-13 03:00 | 214826.6575
2013-08-13 04:00 | 214908.1291
2013-08-13 05:00 | 215350.7539
2013-08-13 06:00 | 217112.3427
2013-08-13 07:00 | 210938.9359
2013-08-13 08:00 | 192750.0847
2013-08-13 09:00 | 185516.8376
2013-08-13 10:00 | 174420.2725
2013-08-13 11:00 | 177377.0681
2013-08-13 12:00 | 178895.5433
2013-08-13 13:00 | 179295.2916
2013-08-13 14:00 | 178604.2147
2013-08-13 15:00 | 177937.3337
2013-08-13 16:00 | 180420.5162
2013-08-13 17:00 | 182680.2319
2013-08-13 18:00 | 197163.2491
2013-08-13 19:00 | 203622.77
2013-08-13 20:00 | 207778.8989
2013-08-13 21:00 | 205465.1165
2013-08-13 22:00 | 196788.4922
2013-08-13 23:00 | 185647.9086
2013-08-14 | 174614.1867
2013-08-14 01:00 | 170569.2394
2013-08-14 02:00 | 168499.0358
2013-08-14 03:00 | 168806.9198
2013-08-14 04:00 | 169038.1039
2013-08-14 05:00 | 171376.7033
2013-08-14 06:00 | 172840.1288
2013-08-14 07:00 | 160728.7203
2013-08-14 08:00 | 144987.861
2013-08-14 09:00 | 141858.0343
2013-08-14 10:00 | 139559.0394
2013-08-14 11:00 | 139352.5978
2013-08-14 12:00 | 139742.2646
2013-08-14 13:00 | 140145.7232
2013-08-14 14:00 | 140537.5701
2013-08-14 15:00 | 140829.8823
2013-08-14 16:00 | 141076.5285
2013-08-14 17:00 | 150802.6098
2013-08-14 18:00 | 176518.1552
2013-08-14 19:00 | 181390.5714
2013-08-14 20:00 | 186089.4787
2013-08-14 21:00 | 184430.9747
2013-08-14 22:00 | 183904.7484
2013-08-14 23:00 | 182334.802
2013-08-15 | 183386.5582
2013-08-15 01:00 | 184408.1946
2013-08-15 02:00 | 184408.1946
2013-08-15 03:00 | 184556.5529
2013-08-15 04:00 | 185378.0726
2013-08-15 05:00 | 186920.9452
2013-08-15 06:00 | 188681.363
2013-08-15 07:00 | 190509.1543
2013-08-15 08:00 | 178964.9053
2013-08-15 09:00 | 180395.155
2013-08-15 10:00 | 176102.6775
2013-08-15 11:00 | 176193.7764
2013-08-15 12:00 | 177599.8678
2013-08-15 13:00 | 177757.2348
2013-08-15 14:00 | 177891.6878
2013-08-15 15:00 | 177952.9325
2013-08-15 16:00 | 179430.06
2013-08-15 17:00 | 185513.5303
2013-08-15 18:00 | 203368.0699
2013-08-15 19:00 | 204874.0796
2013-08-15 20:00 | 207875.2675
2013-08-15 21:00 | 207153.0168
2013-08-15 22:00 | 205534.8168
2013-08-15 23:00 | 205164.7168
2013-08-16 | 200408.4201
2013-08-16 01:00 | 200277.0469
2013-08-16 02:00 | 199623.4575
2013-08-16 03:00 | 199150.7929
2013-08-16 04:00 | 200305.8231
2013-08-16 05:00 | 201136.7104
2013-08-16 06:00 | 202147.5
2013-08-16 07:00 | 200019.1
2013-08-16 08:00 | 189606.6445
2013-08-16 09:00 | 185645.7062
2013-08-16 10:00 | 183210.5383
2013-08-16 11:00 | 183148.5125
2013-08-16 12:00 | 184151.8132
2013-08-16 13:00 | 185013.0383
2013-08-16 14:00 | 185573.1723
2013-08-16 15:00 | 186309.6643
2013-08-16 16:00 | 187119.5436
2013-08-16 17:00 | 188616.7654
2013-08-16 18:00 | 198613.4077
2013-08-16 19:00 | 198885.5301
2013-08-16 20:00 | 199244.3587
2013-08-16 21:00 | 196685.0619
2013-08-16 22:00 | 195429.4578
2013-08-16 23:00 | 193267.5295
2013-08-17 | 189320.7929
2013-08-17 01:00 | 186023.3929
2013-08-17 02:00 | 183868.4581
2013-08-17 03:00 | 183359.4581
2013-08-17 04:00 | 183359.4581
2013-08-17 05:00 | 183359.4581
2013-08-17 06:00 | 183280.4581
2013-08-17 07:00 | 167614.9432
2013-08-17 08:00 | 162800.0858
2013-08-17 09:00 | 154297.0399
2013-08-17 10:00 | 151126.0643
2013-08-17 11:00 | 150798.1306
2013-08-17 12:00 | 151341.4845
2013-08-17 13:00 | 151595.0215
2013-08-17 14:00 | 152479.0807
2013-08-17 15:00 | 153168.7178
2013-08-17 16:00 | 154539.2314
2013-08-17 17:00 | 156236.7227
2013-08-17 18:00 | 157979.5171
2013-08-17 19:00 | 160678.6742
2013-08-17 20:00 | 162956.1484
2013-08-17 21:00 | 160506.9555
2013-08-17 22:00 | 159618.7909
2013-08-17 23:00 | 158667.2735
2013-08-18 | 163726.7418
2013-08-18 01:00 | 169105.6601
2013-08-18 02:00 | 168423.6868
2013-08-18 03:00 | 168423.6868
2013-08-18 04:00 | 168605.5924
2013-08-18 05:00 | 169150.549
2013-08-18 06:00 | 169323.2586
2013-08-18 07:00 | 162366.2452
2013-08-18 08:00 | 160904.6528
2013-08-18 09:00 | 154885.1499
2013-08-18 10:00 | 155064.8522
2013-08-18 11:00 | 154879.0812
2013-08-18 12:00 | 157036.0166
2013-08-18 13:00 | 160181.4679
2013-08-18 14:00 | 161450.6303
2013-08-18 15:00 | 162253.5144
2013-08-18 16:00 | 162069.1551
2013-08-18 17:00 | 166522.9883
2013-08-18 18:00 | 185707.3462
2013-08-18 19:00 | 191605.9551
2013-08-18 20:00 | 192942.3738
2013-08-18 21:00 | 192314.6337
2013-08-18 22:00 | 191899.7022
2013-08-18 23:00 | 188000.563
2013-08-19 | 189177.7637
2013-08-19 01:00 | 190144.345
2013-08-19 02:00 | 190144.345
2013-08-19 03:00 | 190262.4899
2013-08-19 04:00 | 190445.6737
2013-08-19 05:00 | 191088.4755
2013-08-19 06:00 | 191330.9314
2013-08-19 07:00 | 192977.5774
2013-08-19 08:00 | 182597.0576
2013-08-19 09:00 | 179554.3724
2013-08-19 10:00 | 177944.814
2013-08-19 11:00 | 180659.955
2013-08-19 12:00 | 181598.2188
2013-08-19 13:00 | 181874.1326
2013-08-19 14:00 | 182888.6879
2013-08-19 15:00 | 184087.5776
2013-08-19 16:00 | 185155.9556
2013-08-19 17:00 | 189241.1708
2013-08-19 18:00 | 199926.1992
2013-08-19 19:00 | 204274.2617
2013-08-19 20:00 | 204848
2013-08-19 21:00 | 203079.7425
2013-08-19 22:00 | 199401.5613
2013-08-19 23:00 | 196055.5138
2013-08-20 | 199026.3425
2013-08-20 01:00 | 198291.4515
2013-08-20 02:00 | 198537.9774
2013-08-20 03:00 | 198335.2221
2013-08-20 04:00 | 199280.1515
2013-08-20 05:00 | 201078.9359
2013-08-20 06:00 | 202031.991
2013-08-20 07:00 | 196719.741
2013-08-20 08:00 | 194211.8097
2013-08-20 09:00 | 195358.1234
2013-08-20 10:00 | 190786.8976
2013-08-20 11:00 | 192401.3744
2013-08-20 12:00 | 192387.6078
2013-08-20 13:00 | 194102.2612
2013-08-20 14:00 | 194900.974
2013-08-20 15:00 | 196450.7464
2013-08-20 16:00 | 201678.7219
2013-08-20 17:00 | 213557.3475
2013-08-20 18:00 | 215235.1528
2013-08-20 19:00 | 218022.3285
2013-08-20 20:00 | 219459.286
2013-08-20 21:00 | 218489.4471
2013-08-20 22:00 | 214589.6228
2013-08-20 23:00 | 209786.9422
2013-08-21 | 208011.3179
2013-08-21 01:00 | 207467.7687
2013-08-21 02:00 | 207187.4039
2013-08-21 03:00 | 206946.7481
2013-08-21 04:00 | 207221.1227
2013-08-21 05:00 | 208502.3386
2013-08-21 06:00 | 210521.8879
2013-08-21 07:00 | 210932.0507
2013-08-21 08:00 | 213706.2259
2013-08-21 09:00 | 215664.8535
2013-08-21 10:00 | 210462.2469
2013-08-21 11:00 | 213015.8838
2013-08-21 12:00 | 213220.7386
2013-08-21 13:00 | 213684.234
2013-08-21 14:00 | 213928.8286
2013-08-21 15:00 | 214404.387
2013-08-21 16:00 | 216838.0329
2013-08-21 17:00 | 226217.2721
2013-08-21 18:00 | 231587.6692
2013-08-21 19:00 | 233350.0335
2013-08-21 20:00 | 237875.3102
2013-08-21 21:00 | 237226.8068
2013-08-21 22:00 | 232047.7875
2013-08-21 23:00 | 223044.4084
2013-08-22 | 219846.7477
2013-08-22 01:00 | 219387.4111
2013-08-22 02:00 | 219052.3533
2013-08-22 03:00 | 219487.0441
2013-08-22 04:00 | 220631.6348
2013-08-22 05:00 | 224445.5478
2013-08-22 06:00 | 225636.9583
2013-08-22 07:00 | 224355.879
2013-08-22 08:00 | 221986.9342
2013-08-22 09:00 | 224258.5431
2013-08-22 10:00 | 219110.8484
2013-08-22 11:00 | 220562.3726
2013-08-22 12:00 | 222046.6267
2013-08-22 13:00 | 222066.0427
2013-08-22 14:00 | 222034.7065
2013-08-22 15:00 | 222689.9827
2013-08-22 16:00 | 224132.0742
2013-08-22 17:00 | 232366.8011
2013-08-22 18:00 | 239885.7904
2013-08-22 19:00 | 242543.7844
2013-08-22 20:00 | 243498.1095
2013-08-22 21:00 | 240734.9352
2013-08-22 22:00 | 237976.1456
2013-08-22 23:00 | 234026.9282
2013-08-23 | 224773.3991
2013-08-23 01:00 | 219463.4814
2013-08-23 02:00 | 219087.6709
2013-08-23 03:00 | 219157.725
2013-08-23 04:00 | 219283.1456
2013-08-23 05:00 | 219614.9874
2013-08-23 06:00 | 220387.5981
2013-08-23 07:00 | 215935.3715
2013-08-23 08:00 | 196515.4596
2013-08-23 09:00 | 194021.3376
2013-08-23 10:00 | 187559.4468
2013-08-23 11:00 | 187925.1852
2013-08-23 12:00 | 187776.5143
2013-08-23 13:00 | 187966.9067
2013-08-23 14:00 | 187970.4944
2013-08-23 15:00 | 188678.5386
2013-08-23 16:00 | 189448.5298
2013-08-23 17:00 | 194893.175
2013-08-23 18:00 | 197886.1055
2013-08-23 19:00 | 201247.5841
2013-08-23 20:00 | 202627.3517
2013-08-23 21:00 | 201563.0821
2013-08-23 22:00 | 196758.8061
2013-08-23 23:00 | 183863.7751
2013-08-24 | 174189.047
2013-08-24 01:00 | 169581.432
2013-08-24 02:00 | 169241.7441
2013-08-24 03:00 | 169140.3957
2013-08-24 04:00 | 170144.656
2013-08-24 05:00 | 171015.4862
2013-08-24 06:00 | 170070.6592
2013-08-24 07:00 | 135384.812
2013-08-24 08:00 | 126758.9325
2013-08-24 09:00 | 121128.6668
2013-08-24 10:00 | 116876.503
2013-08-24 11:00 | 120893.6711
2013-08-24 12:00 | 121529.4652
2013-08-24 13:00 | 122552.7792
2013-08-24 14:00 | 122018.9091
2013-08-24 15:00 | 123233.8994
2013-08-24 16:00 | 123028.3447
2013-08-24 17:00 | 129940.4307
2013-08-24 18:00 | 139248.9975
2013-08-24 19:00 | 145231.4245
2013-08-24 20:00 | 144992.933
2013-08-24 21:00 | 142532.9984
2013-08-24 22:00 | 136367.0167
2013-08-24 23:00 | 131734.437
2013-08-25 | 130679.7024
2013-08-25 01:00 | 132082.5005
2013-08-25 02:00 | 131109.1033
2013-08-25 03:00 | 130485.1016
2013-08-25 04:00 | 130443.6144
2013-08-25 05:00 | 130418.0145
2013-08-25 06:00 | 130146.7787
2013-08-25 07:00 | 112736.3854
2013-08-25 08:00 | 109964.8031
2013-08-25 09:00 | 110167.8043
2013-08-25 10:00 | 108947.7154
2013-08-25 11:00 | 108460.4591
2013-08-25 12:00 | 108860.1792
2013-08-25 13:00 | 109133.2648
2013-08-25 14:00 | 108997.1478
2013-08-25 15:00 | 110509.5321
2013-08-25 16:00 | 111502.6004
2013-08-25 17:00 | 118278.6393
2013-08-25 18:00 | 130752.2839
2013-08-25 19:00 | 133736.6555
2013-08-25 20:00 | 133951.6193
2013-08-25 21:00 | 130146.0193
2013-08-25 22:00 | 127692.3641
2013-08-25 23:00 | 123714.5753
2013-08-26 | 125056.3899
2013-08-26 01:00 | 127829.2177
2013-08-26 02:00 | 127720.6462
2013-08-26 03:00 | 128224.9406
2013-08-26 04:00 | 129211.4561
2013-08-26 05:00 | 130457.3636
2013-08-26 06:00 | 132590.3788
2013-08-26 07:00 | 135957.408
2013-08-26 08:00 | 130355.1497
2013-08-26 09:00 | 134371.6442
2013-08-26 10:00 | 132637.6749
2013-08-26 11:00 | 135612.9628
2013-08-26 12:00 | 138904.0818
2013-08-26 13:00 | 141471.0809
2013-08-26 14:00 | 142593.6665
2013-08-26 15:00 | 145714.7011
2013-08-26 16:00 | 153273.5131
2013-08-26 17:00 | 164997.9453
2013-08-26 18:00 | 176978.3253
2013-08-26 19:00 | 180369.5752
2013-08-26 20:00 | 180655.3409
2013-08-26 21:00 | 179326.544
2013-08-26 22:00 | 174673.1048
2013-08-26 23:00 | 174069.8102
2013-08-27 | 178035.5986
2013-08-27 01:00 | 178968.9246
2013-08-27 02:00 | 178968.9246
2013-08-27 03:00 | 179093.9456
2013-08-27 04:00 | 179565.1101
2013-08-27 05:00 | 182534.0167
2013-08-27 06:00 | 188757.9564
2013-08-27 07:00 | 192805.2345
2013-08-27 08:00 | 194142.0989
2013-08-27 09:00 | 198152.668
2013-08-27 10:00 | 193346.0246
2013-08-27 11:00 | 198157.0018
2013-08-27 12:00 | 199178.0688
2013-08-27 13:00 | 201787.4945
2013-08-27 14:00 | 205590.731
2013-08-27 15:00 | 210850.4945
2013-08-27 16:00 | 216222.2648
2013-08-27 17:00 | 222339.2557
2013-08-27 18:00 | 230234.0027
2013-08-27 19:00 | 232251.3561
2013-08-27 20:00 | 235046.7278
2013-08-27 21:00 | 234437.0278
2013-08-27 22:00 | 229439.9
2013-08-27 23:00 | 223867.4915
2013-08-28 | 224819.4451
2013-08-28 01:00 | 224100.8583
2013-08-28 02:00 | 223311.662
2013-08-28 03:00 | 223184.2219
2013-08-28 04:00 | 224165.1782
2013-08-28 05:00 | 225468.7848
2013-08-28 06:00 | 227814.9485
2013-08-28 07:00 | 227703.0189
2013-08-28 08:00 | 223892.4217
2013-08-28 09:00 | 228978.7356
2013-08-28 10:00 | 221841.1157
2013-08-28 11:00 | 223857.5187
2013-08-28 12:00 | 227634.159
2013-08-28 13:00 | 228835.1223
2013-08-28 14:00 | 229785.4351
2013-08-28 15:00 | 232152.4464
2013-08-28 16:00 | 234020.3739
2013-08-28 17:00 | 244193.8045
2013-08-28 18:00 | 252831.6593
2013-08-28 19:00 | 257428.2414
2013-08-28 20:00 | 260116.4516
2013-08-28 21:00 | 258779.9321
2013-08-28 22:00 | 255782.3791
2013-08-28 23:00 | 245827.6652
2013-08-29 | 246008.801
2013-08-29 01:00 | 245739.1269
2013-08-29 02:00 | 244270.3877
2013-08-29 03:00 | 244118.8598
2013-08-29 04:00 | 244900.0601
2013-08-29 05:00 | 245335.9726
2013-08-29 06:00 | 245335.9726
2013-08-29 07:00 | 241133.9611
2013-08-29 08:00 | 230684.3007
2013-08-29 09:00 | 230894.8054
2013-08-29 10:00 | 231794.525
2013-08-29 11:00 | 233265.3863
2013-08-29 12:00 | 235375.3938
2013-08-29 13:00 | 237550.2933
2013-08-29 14:00 | 238690.6629
2013-08-29 15:00 | 239753.2422
2013-08-29 16:00 | 240865.8197
2013-08-29 17:00 | 244776.844
2013-08-29 18:00 | 268932.3155
2013-08-29 19:00 | 280238.6596
2013-08-29 20:00 | 285786.4521
2013-08-29 21:00 | 282033.7082
2013-08-29 22:00 | 275402.6765
2013-08-29 23:00 | 269074.9126
2013-08-30 | 254368.5542
2013-08-30 01:00 | 247663.279
2013-08-30 02:00 | 245308.4254
2013-08-30 03:00 | 245184.416
2013-08-30 04:00 | 244734.0412
2013-08-30 05:00 | 245367.0955
2013-08-30 06:00 | 246124.5772
2013-08-30 07:00 | 238632.2323
2013-08-30 08:00 | 225313.0864
2013-08-30 09:00 | 224690.4921
2013-08-30 10:00 | 222666.7911
2013-08-30 11:00 | 225865.8203
2013-08-30 12:00 | 227553.2252
2013-08-30 13:00 | 228384.1291
2013-08-30 14:00 | 230526.7397
2013-08-30 15:00 | 233266.061
2013-08-30 16:00 | 233972.6754
2013-08-30 17:00 | 234842.7564
2013-08-30 18:00 | 245369.5255
2013-08-30 19:00 | 249003.9604
2013-08-30 20:00 | 249974.4577
2013-08-30 21:00 | 242706.7564
2013-08-30 22:00 | 232383.7743
2013-08-30 23:00 | 218899.0421
2013-08-31 | 207160.7045
2013-08-31 01:00 | 204130.872
2013-08-31 02:00 | 203628.1508
2013-08-31 03:00 | 203195.6513
2013-08-31 04:00 | 203043.8066
2013-08-31 05:00 | 203709.5938
2013-08-31 06:00 | 203752.8237
2013-08-31 07:00 | 196451.0069
2013-08-31 08:00 | 194489.6123
2013-08-31 09:00 | 191665.1947
2013-08-31 10:00 | 189087.592
2013-08-31 11:00 | 192988.4794
2013-08-31 12:00 | 195296.7502
2013-08-31 13:00 | 197090.7903
2013-08-31 14:00 | 197530.235
2013-08-31 15:00 | 199173.8879
2013-08-31 16:00 | 209203.7051
2013-08-31 17:00 | 215500.0622
2013-08-31 18:00 | 217022.0547
2013-08-31 19:00 | 222102.5381
2013-08-31 20:00 | 222594.467
2013-08-31 21:00 | 220032.2633
2013-08-31 22:00 | 218712.7909
2013-08-31 23:00 | 214828.1468
2013-09-01 | 239549.9085
2013-09-01 01:00 | 217408.5885
2013-09-01 02:00 | 204875.1613
2013-09-01 03:00 | 203153.1489
2013-09-01 04:00 | 202552.8149
2013-09-01 05:00 | 202635.2034
2013-09-01 06:00 | 202811.9002
2013-09-01 07:00 | 184360.981
2013-09-01 08:00 | 181218.1933
2013-09-01 09:00 | 174504.586
2013-09-01 10:00 | 174511.5237
2013-09-01 11:00 | 181211.2421
2013-09-01 12:00 | 181846.9262
2013-09-01 13:00 | 182834.3485
2013-09-01 14:00 | 185707.2284
2013-09-01 15:00 | 187530.6414
2013-09-01 16:00 | 188941.9433
2013-09-01 17:00 | 200186.9968
2013-09-01 18:00 | 203078.5798
2013-09-01 19:00 | 205939.8882
2013-09-01 20:00 | 208018.5503
2013-09-01 21:00 | 207317.5503
2013-09-01 22:00 | 205347.4446
2013-09-01 23:00 | 200987.4509
2013-09-02 | 196145.6979
2013-09-02 01:00 | 194557.3394
2013-09-02 02:00 | 191096.1701
2013-09-02 03:00 | 189987.2701
2013-09-02 04:00 | 189987.2701
2013-09-02 05:00 | 190013.0281
2013-09-02 06:00 | 190790.8999
2013-09-02 07:00 | 186528.0155
2013-09-02 08:00 | 185999.8724
2013-09-02 09:00 | 183333.9107
2013-09-02 10:00 | 181141.8895
2013-09-02 11:00 | 183683.9859
2013-09-02 12:00 | 184418.0356
2013-09-02 13:00 | 184895.456
2013-09-02 14:00 | 185779.5147
2013-09-02 15:00 | 186975.0797
2013-09-02 16:00 | 189072.6919
2013-09-02 17:00 | 189665.6444
2013-09-02 18:00 | 195646.2065
2013-09-02 19:00 | 201399.5807
2013-09-02 20:00 | 201603.6208
2013-09-02 21:00 | 201503.6208
2013-09-02 22:00 | 201139.0208
2013-09-02 23:00 | 196797.1145
2013-09-03 | 200418.5974
2013-09-03 01:00 | 200616.4474
2013-09-03 02:00 | 200623.6474
2013-09-03 03:00 | 200956.0855
2013-09-03 04:00 | 203267.3474
2013-09-03 05:00 | 203267.3474
2013-09-03 06:00 | 203567.8755
2013-09-03 07:00 | 202312.1279
2013-09-03 08:00 | 189521.4799
2013-09-03 09:00 | 184574.5319
2013-09-03 10:00 | 181290.5042
2013-09-03 11:00 | 185182.9764
2013-09-03 12:00 | 186289.8481
2013-09-03 13:00 | 187959.3519
2013-09-03 14:00 | 188892.7843
2013-09-03 15:00 | 189498.0588
2013-09-03 16:00 | 189723.351
2013-09-03 17:00 | 193211.832
2013-09-03 18:00 | 208560.8925
2013-09-03 19:00 | 211698.7679
2013-09-03 20:00 | 209525.3477
2013-09-03 21:00 | 203360.2939
2013-09-03 22:00 | 197069.4964
2013-09-03 23:00 | 193885.7205
2013-09-04 | 190750.8216
2013-09-04 01:00 | 190882.6153
2013-09-04 02:00 | 190617.4811
2013-09-04 03:00 | 190632.3206
2013-09-04 04:00 | 190674.2278
2013-09-04 05:00 | 191170.3685
2013-09-04 06:00 | 191417.1998
2013-09-04 07:00 | 187543.232
2013-09-04 08:00 | 170082.7122
2013-09-04 09:00 | 163059.9215
2013-09-04 10:00 | 158476.7437
2013-09-04 11:00 | 164908.4432
2013-09-04 12:00 | 167459.0789
2013-09-04 13:00 | 167761.4263
2013-09-04 14:00 | 167916.9353
2013-09-04 15:00 | 169502.9801
2013-09-04 16:00 | 173742.0069
2013-09-04 17:00 | 185227.6833
2013-09-04 18:00 | 207105.13
2013-09-04 19:00 | 213519.5509
2013-09-04 20:00 | 212636.9968
2013-09-04 21:00 | 210189.3706
2013-09-04 22:00 | 206751.7255
2013-09-04 23:00 | 203446.5418
2013-09-05 | 193183.6368
2013-09-05 01:00 | 191927.0199
2013-09-05 02:00 | 191022.7826
2013-09-05 03:00 | 191026.4004
2013-09-05 04:00 | 191215.6336
2013-09-05 05:00 | 193012.856
2013-09-05 06:00 | 194954.5681
2013-09-05 07:00 | 187614.4408
2013-09-05 08:00 | 161883.7394
2013-09-05 09:00 | 158915.2721
2013-09-05 10:00 | 153764.9027
2013-09-05 11:00 | 154623.5145
2013-09-05 12:00 | 154751.4632
2013-09-05 13:00 | 156513.3181
2013-09-05 14:00 | 156117.519
2013-09-05 15:00 | 156163.0054
2013-09-05 16:00 | 157811.6156
2013-09-05 17:00 | 166483.3573
2013-09-05 18:00 | 180788.001
2013-09-05 19:00 | 187741.3875
2013-09-05 20:00 | 186141.8963
2013-09-05 21:00 | 182435.5647
2013-09-05 22:00 | 179969.1299
2013-09-05 23:00 | 178602.8433
2013-09-06 | 178268.1898
2013-09-06 01:00 | 175802.7758
2013-09-06 02:00 | 174961.9461
2013-09-06 03:00 | 175169.7291
2013-09-06 04:00 | 175682.3247
2013-09-06 05:00 | 175872.7773
2013-09-06 06:00 | 175432.0885
2013-09-06 07:00 | 166669.7854
2013-09-06 08:00 | 149175.1399
2013-09-06 09:00 | 147820.8422
2013-09-06 10:00 | 140461.0596
2013-09-06 11:00 | 143795.8064
2013-09-06 12:00 | 147002.8822
2013-09-06 13:00 | 148211.4689
2013-09-06 14:00 | 151234.4717
2013-09-06 15:00 | 152067.8736
2013-09-06 16:00 | 153650.6971
2013-09-06 17:00 | 160350.7977
2013-09-06 18:00 | 171830.8034
2013-09-06 19:00 | 194082.4022
2013-09-06 20:00 | 185977.8735
2013-09-06 21:00 | 177341.3563
2013-09-06 22:00 | 174717.9713
2013-09-06 23:00 | 167692.8576
2013-09-07 | 164132.7831
2013-09-07 01:00 | 162243.0226
2013-09-07 02:00 | 160585.5463
2013-09-07 03:00 | 159531.7864
2013-09-07 04:00 | 159384.8325
2013-09-07 05:00 | 159653.9915
2013-09-07 06:00 | 159713.5888
2013-09-07 07:00 | 133507.0929
2013-09-07 08:00 | 125270.8239
2013-09-07 09:00 | 123794.2034
2013-09-07 10:00 | 119822.4231
2013-09-07 11:00 | 121776.5299
2013-09-07 12:00 | 126752.8572
2013-09-07 13:00 | 128550.9514
2013-09-07 14:00 | 129405.3835
2013-09-07 15:00 | 131019.1308
2013-09-07 16:00 | 133849.2505
2013-09-07 17:00 | 141603.4263
2013-09-07 18:00 | 150207.583
2013-09-07 19:00 | 162030.9769
2013-09-07 20:00 | 157133.2408
2013-09-07 21:00 | 156071.3306
2013-09-07 22:00 | 155767.495
2013-09-07 23:00 | 152788.5207
2013-09-08 | 150553.6025
2013-09-08 01:00 | 151010.9941
2013-09-08 02:00 | 149830.5098
2013-09-08 03:00 | 149877.6799
2013-09-08 04:00 | 150710.0632
2013-09-08 05:00 | 150990.4988
2013-09-08 06:00 | 151744.1183
2013-09-08 07:00 | 139551.5994
2013-09-08 08:00 | 133892.2284
2013-09-08 09:00 | 125181.715
2013-09-08 10:00 | 123757.3577
2013-09-08 11:00 | 128516.5941
2013-09-08 12:00 | 132330.0976
2013-09-08 13:00 | 132486.1911
2013-09-08 14:00 | 134685.7006
2013-09-08 15:00 | 139040.8998
2013-09-08 16:00 | 142559.1858
2013-09-08 17:00 | 150388.5159
2013-09-08 18:00 | 155678.1045
2013-09-08 19:00 | 162217.3278
2013-09-08 20:00 | 164089.4299
2013-09-08 21:00 | 160353.836
2013-09-08 22:00 | 158194.1449
2013-09-08 23:00 | 157161.3742
2013-09-09 | 157268.4817
2013-09-09 01:00 | 156975.9365
2013-09-09 02:00 | 157322.927
2013-09-09 03:00 | 157665.6235
2013-09-09 04:00 | 159004.527
2013-09-09 05:00 | 159656.2697
2013-09-09 06:00 | 160205.4557
2013-09-09 07:00 | 157749.6191
2013-09-09 08:00 | 151109.0825
2013-09-09 09:00 | 149618.1934
2013-09-09 10:00 | 146176.7929
2013-09-09 11:00 | 147345.1104
2013-09-09 12:00 | 147403.7067
2013-09-09 13:00 | 148290.5155
2013-09-09 14:00 | 148551.2487
2013-09-09 15:00 | 149034.6441
2013-09-09 16:00 | 147966.5417
2013-09-09 17:00 | 150108.3083
2013-09-09 18:00 | 159470.4097
2013-09-09 19:00 | 168448.1661
2013-09-09 20:00 | 164518.5967
2013-09-09 21:00 | 158412.3356
2013-09-09 22:00 | 155753.6327
2013-09-09 23:00 | 153268.7195
2013-09-10 | 158570.1342
2013-09-10 01:00 | 160711.4831
2013-09-10 02:00 | 160653.0212
2013-09-10 03:00 | 161146.5008
2013-09-10 04:00 | 163415.7022
2013-09-10 05:00 | 166004.6065
2013-09-10 06:00 | 168161.5516
2013-09-10 07:00 | 168054.6438
2013-09-10 08:00 | 164133.2589
2013-09-10 09:00 | 163277.2699
2013-09-10 10:00 | 159355.2615
2013-09-10 11:00 | 161602.3357
2013-09-10 12:00 | 162270.1469
2013-09-10 13:00 | 161443.0495
2013-09-10 14:00 | 161142.9798
2013-09-10 15:00 | 161299.4109
2013-09-10 16:00 | 162480.3131
2013-09-10 17:00 | 177675.6253
2013-09-10 18:00 | 187454.3008
2013-09-10 19:00 | 195169.5182
2013-09-10 20:00 | 198845.1567
2013-09-10 21:00 | 196813.3189
2013-09-10 22:00 | 194424.2449
2013-09-10 23:00 | 192177.1787
2013-09-11 | 189991.8537
2013-09-11 01:00 | 190012.3429
2013-09-11 02:00 | 190012.3429
2013-09-11 03:00 | 190102.091
2013-09-11 04:00 | 190826.6009
2013-09-11 05:00 | 196565.8205
2013-09-11 06:00 | 200840.382
2013-09-11 07:00 | 201139.1499
2013-09-11 08:00 | 200857.4281
2013-09-11 09:00 | 203406.2316
2013-09-11 10:00 | 197195.9021
2013-09-11 11:00 | 199536.6404
2013-09-11 12:00 | 200302.9192
2013-09-11 13:00 | 200709.6357
2013-09-11 14:00 | 200940.6271
2013-09-11 15:00 | 201230.5626
2013-09-11 16:00 | 203991.9592
2013-09-11 17:00 | 218034.5492
2013-09-11 18:00 | 224026.3537
2013-09-11 19:00 | 225904.0677
2013-09-11 20:00 | 228655.4058
2013-09-11 21:00 | 224802.5832
2013-09-11 22:00 | 222934.0374
2013-09-11 23:00 | 219569.5248
2013-09-12 | 211669.7085
2013-09-12 01:00 | 209278.8214
2013-09-12 02:00 | 207435.0718
2013-09-12 03:00 | 207817.851
2013-09-12 04:00 | 208391.3044
2013-09-12 05:00 | 208391.3044
2013-09-12 06:00 | 208391.3044
2013-09-12 07:00 | 208256.1632
2013-09-12 08:00 | 198129.5263
2013-09-12 09:00 | 198311.5235
2013-09-12 10:00 | 191096.9265
2013-09-12 11:00 | 184018.6677
2013-09-12 12:00 | 179643.9469
2013-09-12 13:00 | 179646.4871
2013-09-12 14:00 | 179568.4543
2013-09-12 15:00 | 179734.977
2013-09-12 16:00 | 180921.8614
2013-09-12 17:00 | 183992.6466
2013-09-12 18:00 | 186077.0307
2013-09-12 19:00 | 188716.2389
2013-09-12 20:00 | 190177.7101
2013-09-12 21:00 | 189897.4941
2013-09-12 22:00 | 184653.3941
2013-09-12 23:00 | 168839.0583
2013-09-13 | 159617.852
2013-09-13 01:00 | 158550.6334
2013-09-13 02:00 | 158307.9775
2013-09-13 03:00 | 158246.1142
2013-09-13 04:00 | 158246.1142
2013-09-13 05:00 | 159496.0901
2013-09-13 06:00 | 159577.0884
2013-09-13 07:00 | 142214.7194
2013-09-13 08:00 | 114397.1387
2013-09-13 09:00 | 107191.8804
2013-09-13 10:00 | 99192.6546
2013-09-13 11:00 | 100772.5768
2013-09-13 12:00 | 103575.3415
2013-09-13 13:00 | 104024.9007
2013-09-13 14:00 | 103308.9827
2013-09-13 15:00 | 104614.887
2013-09-13 16:00 | 103734.1952
2013-09-13 17:00 | 109118.0996
2013-09-13 18:00 | 116822.8585
2013-09-13 19:00 | 119376.7741
2013-09-13 20:00 | 120338.7753
2013-09-13 21:00 | 114961.7881
2013-09-13 22:00 | 112745.5881
2013-09-13 23:00 | 111405.7881
2013-09-14 | 110744.5823
2013-09-14 01:00 | 109882.8123
2013-09-14 02:00 | 109314.9305
2013-09-14 03:00 | 109061.5455
2013-09-14 04:00 | 109061.5455
2013-09-14 05:00 | 109061.5455
2013-09-14 06:00 | 109061.5455
2013-09-14 07:00 | 94519.0514
2013-09-14 08:00 | 69718.3788
2013-09-14 09:00 | 63717.5938
2013-09-14 10:00 | 57118.4645
2013-09-14 11:00 | 56980.011
2013-09-14 12:00 | 56727.3528
2013-09-14 13:00 | 58618.6138
2013-09-14 14:00 | 59811.6726
2013-09-14 15:00 | 61026.0799
2013-09-14 16:00 | 62849.2508
2013-09-14 17:00 | 72022.3496
2013-09-14 18:00 | 93406.5366
2013-09-14 19:00 | 105465.4136
2013-09-14 20:00 | 110455.7311
2013-09-14 21:00 | 110255.629
2013-09-14 22:00 | 109924.5368
2013-09-14 23:00 | 108470.5206
2013-09-15 | 110444.3716
2013-09-15 01:00 | 114488.7399
2013-09-15 02:00 | 114476.3797
2013-09-15 03:00 | 114688.2097
2013-09-15 04:00 | 115552.2128
2013-09-15 05:00 | 115733.7462
2013-09-15 06:00 | 116064.3227
2013-09-15 07:00 | 90359.8945
2013-09-15 08:00 | 79460.7738
2013-09-15 09:00 | 78587.046
2013-09-15 10:00 | 66785.1621
2013-09-15 11:00 | 68725.7946
2013-09-15 12:00 | 68781.846
2013-09-15 13:00 | 73158.3501
2013-09-15 14:00 | 78229.6862
2013-09-15 15:00 | 82379.6921
2013-09-15 16:00 | 92227.502
2013-09-15 17:00 | 110623.4756
2013-09-15 18:00 | 130131.4919
2013-09-15 19:00 | 143008.3125
2013-09-15 20:00 | 147475.9654
2013-09-15 21:00 | 150358.4395
2013-09-15 22:00 | 149391.6118
2013-09-15 23:00 | 149250.4268
2013-09-16 | 149458.9051
2013-09-16 01:00 | 150508.8229
2013-09-16 02:00 | 151040.5138
2013-09-16 03:00 | 149843.8975
2013-09-16 04:00 | 151235.7476
2013-09-16 05:00 | 151657.8552
2013-09-16 06:00 | 153039.4262
2013-09-16 07:00 | 153670.8426
2013-09-16 08:00 | 150995.8144
2013-09-16 09:00 | 146671.032
2013-09-16 10:00 | 145359.5176
2013-09-16 11:00 | 145720.2864
2013-09-16 12:00 | 144816.1824
2013-09-16 13:00 | 144953.7468
2013-09-16 14:00 | 144947.7971
2013-09-16 15:00 | 144656.6705
2013-09-16 16:00 | 146500.8899
2013-09-16 17:00 | 150210.6154
2013-09-16 18:00 | 152067.7653
2013-09-16 19:00 | 152771.3559
2013-09-16 20:00 | 150490.0215
2013-09-16 21:00 | 147092.279
2013-09-16 22:00 | 136932.3111
2013-09-16 23:00 | 133215.2501
2013-09-17 | 127668.9498
2013-09-17 01:00 | 127109.6284
2013-09-17 02:00 | 126914.2749
2013-09-17 03:00 | 126452.5695
2013-09-17 04:00 | 127948.8887
2013-09-17 05:00 | 128539.0748
2013-09-17 06:00 | 128522.0397
2013-09-17 07:00 | 122880.8552
2013-09-17 08:00 | 109798.785
2013-09-17 09:00 | 107547.7349
2013-09-17 10:00 | 97722.2912
2013-09-17 11:00 | 100458.2401
2013-09-17 12:00 | 100631.8095
2013-09-17 13:00 | 101622.6425
2013-09-17 14:00 | 101627.1193
2013-09-17 15:00 | 100938.0499
2013-09-17 16:00 | 102169.8025
2013-09-17 17:00 | 111942.1504
2013-09-17 18:00 | 120791.3466
2013-09-17 19:00 | 122082.7308
2013-09-17 20:00 | 126482.5308
2013-09-17 21:00 | 123707.7669
2013-09-17 22:00 | 121134.8122
2013-09-17 23:00 | 117301.9423
2013-09-18 | 118939.6079
2013-09-18 01:00 | 120823.4069
2013-09-18 02:00 | 120720.815
2013-09-18 03:00 | 120688.4661
2013-09-18 04:00 | 121512.7177
2013-09-18 05:00 | 123021.6686
2013-09-18 06:00 | 123300.3509
2013-09-18 07:00 | 123314.7764
2013-09-18 08:00 | 120747.25
2013-09-18 09:00 | 115115.1827
2013-09-18 10:00 | 106547.5264
2013-09-18 11:00 | 106864.246
2013-09-18 12:00 | 107368.7756
2013-09-18 13:00 | 108676.8429
2013-09-18 14:00 | 108520.633
2013-09-18 15:00 | 108501.1002
2013-09-18 16:00 | 110323.2942
2013-09-18 17:00 | 114938.5189
2013-09-18 18:00 | 116595.5926
2013-09-18 19:00 | 118677.4723
2013-09-18 20:00 | 127880.4728
2013-09-18 21:00 | 126542.2585
2013-09-18 22:00 | 122082.9981
2013-09-18 23:00 | 121481.073
2013-09-19 | 124089.3519
2013-09-19 01:00 | 127850.0071
2013-09-19 02:00 | 127778.3948
2013-09-19 03:00 | 128188.5617
2013-09-19 04:00 | 131342.3484
2013-09-19 05:00 | 135650.8582
2013-09-19 06:00 | 139349.4091
2013-09-19 07:00 | 141094.3
2013-09-19 08:00 | 132363.5893
2013-09-19 09:00 | 133018.1364
2013-09-19 10:00 | 124861.6659
2013-09-19 11:00 | 124168.5468
2013-09-19 12:00 | 124387.8612
2013-09-19 13:00 | 125559.0939
2013-09-19 14:00 | 126060.4342
2013-09-19 15:00 | 126174.5659
2013-09-19 16:00 | 128430.8844
2013-09-19 17:00 | 137605.8187
2013-09-19 18:00 | 149771.9265
2013-09-19 19:00 | 152493.82
2013-09-19 20:00 | 156734.1536
2013-09-19 21:00 | 160764.9806
2013-09-19 22:00 | 160438.1429
2013-09-19 23:00 | 157489.5557
2013-09-20 | 150804.2351
2013-09-20 01:00 | 150603.6377
2013-09-20 02:00 | 149300.425
2013-09-20 03:00 | 145931.088
2013-09-20 04:00 | 145986.0094
2013-09-20 05:00 | 146169.5644
2013-09-20 06:00 | 146308.2035
2013-09-20 07:00 | 141331.8935
2013-09-20 08:00 | 136821.7844
2013-09-20 09:00 | 135835.8641
2013-09-20 10:00 | 133114.1231
2013-09-20 11:00 | 132693.4324
2013-09-20 12:00 | 127415.652
2013-09-20 13:00 | 127113.5785
2013-09-20 14:00 | 124077.164
2013-09-20 15:00 | 124214.1315
2013-09-20 16:00 | 124741.5052
2013-09-20 17:00 | 125637.8082
2013-09-20 18:00 | 128911.7623
2013-09-20 19:00 | 130862.5565
2013-09-20 20:00 | 128818.3858
2013-09-20 21:00 | 124176.9948
2013-09-20 22:00 | 119398.0254
2013-09-20 23:00 | 115733.0056
2013-09-21 | 103721.7232
2013-09-21 01:00 | 99018.505
2013-09-21 02:00 | 94657.8197
2013-09-21 03:00 | 94204.384
2013-09-21 04:00 | 93007.785
2013-09-21 05:00 | 93240.225
2013-09-21 06:00 | 93314.0291
2013-09-21 07:00 | 85405.5309
2013-09-21 08:00 | 69731.8472
2013-09-21 09:00 | 66808.384
2013-09-21 10:00 | 63458.5191
2013-09-21 11:00 | 62663.6067
2013-09-21 12:00 | 62660.7981
2013-09-21 13:00 | 62452.5164
2013-09-21 14:00 | 62108.2979
2013-09-21 15:00 | 63446.9937
2013-09-21 16:00 | 66796.6883
2013-09-21 17:00 | 70968.8183
2013-09-21 18:00 | 75717.8192
2013-09-21 19:00 | 76060.5043
2013-09-21 20:00 | 77323.6737
2013-09-21 21:00 | 75771.843
2013-09-21 22:00 | 74617.3543
2013-09-21 23:00 | 72995.5901
2013-09-22 | 72944.3553
2013-09-22 01:00 | 72554.9464
2013-09-22 02:00 | 71558.0929
2013-09-22 03:00 | 70967.6243
2013-09-22 04:00 | 70625.9528
2013-09-22 05:00 | 70870.0646
2013-09-22 06:00 | 71035.5639
2013-09-22 07:00 | 55927.8613
2013-09-22 08:00 | 34485.7534
2013-09-22 09:00 | 33042.9038
2013-09-22 10:00 | 30236.1129
2013-09-22 11:00 | 30271.8447
2013-09-22 12:00 | 32326.4244
2013-09-22 13:00 | 34381.9882
2013-09-22 14:00 | 36846.2072
2013-09-22 15:00 | 38181.0701
2013-09-22 16:00 | 39112.4668
2013-09-22 17:00 | 46273.8977
2013-09-22 18:00 | 58786.4467
2013-09-22 19:00 | 62455.8652
2013-09-22 20:00 | 64730.0662
2013-09-22 21:00 | 63976.7336
2013-09-22 22:00 | 63379.7438
2013-09-22 23:00 | 63076.3697
2013-09-23 | 67439.208
2013-09-23 01:00 | 72919.6482
2013-09-23 02:00 | 72941.6485
2013-09-23 03:00 | 72941.6485
2013-09-23 04:00 | 73065.8951
2013-09-23 05:00 | 73461.9383
2013-09-23 06:00 | 74590.8812
2013-09-23 07:00 | 76036.4263
2013-09-23 08:00 | 61988.7361
2013-09-23 09:00 | 61660.5467
2013-09-23 10:00 | 58311.9957
2013-09-23 11:00 | 58167.4597
2013-09-23 12:00 | 59284.3648
2013-09-23 13:00 | 59040.5979
2013-09-23 14:00 | 60283.0843
2013-09-23 15:00 | 60318.7452
2013-09-23 16:00 | 63001.2332
2013-09-23 17:00 | 72862.6609
2013-09-23 18:00 | 91982.9212
2013-09-23 19:00 | 101577.4808
2013-09-23 20:00 | 107114.2604
2013-09-23 21:00 | 109879.0692
2013-09-23 22:00 | 110112.5067
2013-09-23 23:00 | 108141.3699
2013-09-24 | 106573.9906
2013-09-24 01:00 | 109818.3653
2013-09-24 02:00 | 109325.4439
2013-09-24 03:00 | 109326.007
2013-09-24 04:00 | 109845.3219
2013-09-24 05:00 | 110017.4512
2013-09-24 06:00 | 110242.7047
2013-09-24 07:00 | 103873.6066
2013-09-24 08:00 | 97931.6714
2013-09-24 09:00 | 96259.7178
2013-09-24 10:00 | 91328.8969
2013-09-24 11:00 | 91879.5799
2013-09-24 12:00 | 92647.3785
2013-09-24 13:00 | 92924.7029
2013-09-24 14:00 | 92890.0109
2013-09-24 15:00 | 94363.3416
2013-09-24 16:00 | 103548.9425
2013-09-24 17:00 | 126478.4364
2013-09-24 18:00 | 139685.5101
2013-09-24 19:00 | 144211.945
2013-09-24 20:00 | 146975.3482
2013-09-24 21:00 | 147027.8225
2013-09-24 22:00 | 147152.8015
2013-09-24 23:00 | 147143.3015
2013-09-25 | 146453.8765
2013-09-25 01:00 | 145987.9541
2013-09-25 02:00 | 144809.7334
2013-09-25 03:00 | 144121.3057
2013-09-25 04:00 | 144954.4536
2013-09-25 05:00 | 145021.179
2013-09-25 06:00 | 144543.379
2013-09-25 07:00 | 144278.179
2013-09-25 08:00 | 130363.9781
2013-09-25 09:00 | 119966.1707
2013-09-25 10:00 | 116563.248
2013-09-25 11:00 | 116661.9896
2013-09-25 12:00 | 116511.3857
2013-09-25 13:00 | 115483.4087
2013-09-25 14:00 | 118359.7485
2013-09-25 15:00 | 120383.4192
2013-09-25 16:00 | 123558.9739
2013-09-25 17:00 | 126892.2442
2013-09-25 18:00 | 129655.6551
2013-09-25 19:00 | 133405.3588
2013-09-25 20:00 | 134421.9743
2013-09-25 21:00 | 131336.8
2013-09-25 22:00 | 126202.0213
2013-09-25 23:00 | 125288.3703
2013-09-26 | 122114.714
2013-09-26 01:00 | 121683.6633
2013-09-26 02:00 | 121954.2901
2013-09-26 03:00 | 121892.3633
2013-09-26 04:00 | 121892.3633
2013-09-26 05:00 | 121951.9
2013-09-26 06:00 | 121895.0239
2013-09-26 07:00 | 117601.6
2013-09-26 08:00 | 78156.2203
2013-09-26 09:00 | 75762.1829
2013-09-26 10:00 | 73649.2761
2013-09-26 11:00 | 73803.1869
2013-09-26 12:00 | 73888.934
2013-09-26 13:00 | 73983.7325
2013-09-26 14:00 | 73650.2204
2013-09-26 15:00 | 73754.0046
2013-09-26 16:00 | 74776.3577
2013-09-26 17:00 | 80674.2873
2013-09-26 18:00 | 91881.6823
2013-09-26 19:00 | 97600.5833
2013-09-26 20:00 | 99473.9477
2013-09-26 21:00 | 97234.4527
2013-09-26 22:00 | 96362.2
2013-09-26 23:00 | 96301.2
2013-09-27 | 91752.966
2013-09-27 01:00 | 92095.2582
2013-09-27 02:00 | 91779.8684
2013-09-27 03:00 | 91822.3399
2013-09-27 04:00 | 92140.2795
2013-09-27 05:00 | 92140.2795
2013-09-27 06:00 | 92332.5989
2013-09-27 07:00 | 87997.6248
2013-09-27 08:00 | 57170.3408
2013-09-27 09:00 | 57178.8826
2013-09-27 10:00 | 54581.5574
2013-09-27 11:00 | 54759.3115
2013-09-27 12:00 | 54600.4506
2013-09-27 13:00 | 54581.5574
2013-09-27 14:00 | 54773.3378
2013-09-27 15:00 | 54844.1273
2013-09-27 16:00 | 54786.7799
2013-09-27 17:00 | 58401.0428
2013-09-27 18:00 | 72598.7331
2013-09-27 19:00 | 76431.603
2013-09-27 20:00 | 76943.5144
2013-09-27 21:00 | 73547.4
2013-09-27 22:00 | 73547.4
2013-09-27 23:00 | 72129.5467
2013-09-28 | 69655.9661
2013-09-28 01:00 | 69333.5753
2013-09-28 02:00 | 69519.6507
2013-09-28 03:00 | 69369.4325
2013-09-28 04:00 | 69183.3571
2013-09-28 05:00 | 69406.722
2013-09-28 06:00 | 69940.8529
2013-09-28 07:00 | 58386.5249
2013-09-28 08:00 | 45671.8941
2013-09-28 09:00 | 44087.6583
2013-09-28 10:00 | 41618.9493
2013-09-28 11:00 | 42196.632
2013-09-28 12:00 | 42614.3722
2013-09-28 13:00 | 43801.1862
2013-09-28 14:00 | 43708.3015
2013-09-28 15:00 | 45297.9299
2013-09-28 16:00 | 49822.8276
2013-09-28 17:00 | 60745.9732
2013-09-28 18:00 | 79717.0529
2013-09-28 19:00 | 84025.4261
2013-09-28 20:00 | 86371.3
2013-09-28 21:00 | 85876.4
2013-09-28 22:00 | 85516.4
2013-09-28 23:00 | 85088.9641
2013-09-29 | 86952.8797
2013-09-29 01:00 | 93120.3614
2013-09-29 02:00 | 92628.6447
2013-09-29 03:00 | 92628.6447
2013-09-29 04:00 | 93187.7532
2013-09-29 05:00 | 92346.6447
2013-09-29 06:00 | 91897.4826
2013-09-29 07:00 | 86045.4706
2013-09-29 08:00 | 80876.5499
2013-09-29 09:00 | 80008.4001
2013-09-29 10:00 | 79544.1756
2013-09-29 11:00 | 80775.5421
2013-09-29 12:00 | 81529.491
2013-09-29 13:00 | 84035.5456
2013-09-29 14:00 | 84846.1344
2013-09-29 15:00 | 86704.9446
2013-09-29 16:00 | 96717.2864
2013-09-29 17:00 | 113184.6737
2013-09-29 18:00 | 117438.4656
2013-09-29 19:00 | 120130.0146
2013-09-29 20:00 | 120001.1908
2013-09-29 21:00 | 119967.6
2013-09-29 22:00 | 119592.0864
2013-09-29 23:00 | 119188.7689
2013-09-30 | 120673.3287
2013-09-30 01:00 | 122180.1495
2013-09-30 02:00 | 121754.9749
2013-09-30 03:00 | 121342.7399
2013-09-30 04:00 | 121668.5833
2013-09-30 05:00 | 121619.9089
2013-09-30 06:00 | 121535.3724
2013-09-30 07:00 | 121823.2295
2013-09-30 08:00 | 114654.2854
2013-09-30 09:00 | 114939.59
2013-09-30 10:00 | 109373.8902
2013-09-30 11:00 | 111036.5599
2013-09-30 12:00 | 112971.3754
2013-09-30 13:00 | 113442.472
2013-09-30 14:00 | 113396.9914
2013-09-30 15:00 | 114100.1872
2013-09-30 16:00 | 118799.6844
2013-09-30 17:00 | 125796.317
2013-09-30 18:00 | 129760.8703
2013-09-30 19:00 | 129989.9365
2013-09-30 20:00 | 132156.5463
2013-09-30 21:00 | 125478.3918
2013-09-30 22:00 | 117919.7365
2013-09-30 23:00 | 112226.5253
2013-10-01 | 141306.8952
2013-10-01 01:00 | 134504.3956
2013-10-01 02:00 | 134544.9753
2013-10-01 03:00 | 134314.6479
2013-10-01 04:00 | 133881.8275
2013-10-01 05:00 | 133723.5019
2013-10-01 06:00 | 133598.6222
2013-10-01 07:00 | 110002.4367
2013-10-01 08:00 | 92414.7983
2013-10-01 09:00 | 88697.4855
2013-10-01 10:00 | 73486.7243
2013-10-01 11:00 | 72841.5514
2013-10-01 12:00 | 73575.6564
2013-10-01 13:00 | 74675.2832
2013-10-01 14:00 | 76726.3027
2013-10-01 15:00 | 77370.4664
2013-10-01 16:00 | 78351.15
2013-10-01 17:00 | 84714.6833
2013-10-01 18:00 | 98255.8078
2013-10-01 19:00 | 107576.641
2013-10-01 20:00 | 115827.544
2013-10-01 21:00 | 116417.1076
2013-10-01 22:00 | 107557.6237
2013-10-01 23:00 | 100329.1383
2013-10-02 | 100589.4929
2013-10-02 01:00 | 103880.0088
2013-10-02 02:00 | 103880.0088
2013-10-02 03:00 | 103621.6506
2013-10-02 04:00 | 103625.5669
2013-10-02 05:00 | 104003.7208
2013-10-02 06:00 | 106537.4806
2013-10-02 07:00 | 105336.5601
2013-10-02 08:00 | 99342.9956
2013-10-02 09:00 | 97373.2339
2013-10-02 10:00 | 87630.2952
2013-10-02 11:00 | 87929.2473
2013-10-02 12:00 | 87890.667
2013-10-02 13:00 | 88368.9922
2013-10-02 14:00 | 90247.3066
2013-10-02 15:00 | 90631.5136
2013-10-02 16:00 | 96538.2832
2013-10-02 17:00 | 113860.5969
2013-10-02 18:00 | 123854.4031
2013-10-02 19:00 | 127574.8378
2013-10-02 20:00 | 133156.65
2013-10-02 21:00 | 132885.8331
2013-10-02 22:00 | 129468.7151
2013-10-02 23:00 | 128963.0673
2013-10-03 | 126677.4802
2013-10-03 01:00 | 125782.7517
2013-10-03 02:00 | 125434.7011
2013-10-03 03:00 | 126461.9065
2013-10-03 04:00 | 128077.2508
2013-10-03 05:00 | 130968.8737
2013-10-03 06:00 | 132667.078
2013-10-03 07:00 | 132909.1409
2013-10-03 08:00 | 116355.9259
2013-10-03 09:00 | 114184.5694
2013-10-03 10:00 | 106412.7571
2013-10-03 11:00 | 107153.0472
2013-10-03 12:00 | 108967.5002
2013-10-03 13:00 | 110183.424
2013-10-03 14:00 | 110726.1451
2013-10-03 15:00 | 112471.0997
2013-10-03 16:00 | 118076.4359
2013-10-03 17:00 | 123139.1065
2013-10-03 18:00 | 128493.1779
2013-10-03 19:00 | 132951.7154
2013-10-03 20:00 | 138178.7575
2013-10-03 21:00 | 136976.7809
2013-10-03 22:00 | 133863.0231
2013-10-03 23:00 | 128609.078
2013-10-04 | 125382.8064
2013-10-04 01:00 | 124704.4521
2013-10-04 02:00 | 124517.5582
2013-10-04 03:00 | 124308.2564
2013-10-04 04:00 | 124308.2564
2013-10-04 05:00 | 124877.8
2013-10-04 06:00 | 125214.3
2013-10-04 07:00 | 123683.8044
2013-10-04 08:00 | 109394.9314
2013-10-04 09:00 | 108939.2947
2013-10-04 10:00 | 101347.0287
2013-10-04 11:00 | 103055.1329
2013-10-04 12:00 | 104177.5188
2013-10-04 13:00 | 104023.8506
2013-10-04 14:00 | 104620.6242
2013-10-04 15:00 | 104552.5724
2013-10-04 16:00 | 106140.4594
2013-10-04 17:00 | 115101.7766
2013-10-04 18:00 | 124398.9872
2013-10-04 19:00 | 127790.0861
2013-10-04 20:00 | 131563.5102
2013-10-04 21:00 | 130040.3254
2013-10-04 22:00 | 127819.2254
2013-10-04 23:00 | 121178.2497
2013-10-05 | 116119.3458
2013-10-05 01:00 | 116143.0411
2013-10-05 02:00 | 115995.1209
2013-10-05 03:00 | 115726.5166
2013-10-05 04:00 | 115514.5258
2013-10-05 05:00 | 115793.2875
2013-10-05 06:00 | 115231.7462
2013-10-05 07:00 | 106764.4249
2013-10-05 08:00 | 99540.9296
2013-10-05 09:00 | 95802.9047
2013-10-05 10:00 | 89749.9295
2013-10-05 11:00 | 91078.0875
2013-10-05 12:00 | 93365.7002
2013-10-05 13:00 | 94138.7018
2013-10-05 14:00 | 94275.6125
2013-10-05 15:00 | 94502.3024
2013-10-05 16:00 | 94515.8463
2013-10-05 17:00 | 99017.7938
2013-10-05 18:00 | 104760.2105
2013-10-05 19:00 | 107362.412
2013-10-05 20:00 | 111619.8025
2013-10-05 21:00 | 110934.3489
2013-10-05 22:00 | 107763.0122
2013-10-05 23:00 | 101175.0703
2013-10-06 | 98684.053
2013-10-06 01:00 | 94250.9183
2013-10-06 02:00 | 90552.5975
2013-10-06 03:00 | 88814.4627
2013-10-06 04:00 | 87701.4799
2013-10-06 05:00 | 87467.1434
2013-10-06 06:00 | 87467.1434
2013-10-06 07:00 | 65709.534
2013-10-06 08:00 | 64834.3682
2013-10-06 09:00 | 60612.1874
2013-10-06 10:00 | 54924.5071
2013-10-06 11:00 | 55664.7831
2013-10-06 12:00 | 54662.0884
2013-10-06 13:00 | 54881.849
2013-10-06 14:00 | 54785.3251
2013-10-06 15:00 | 53791.0262
2013-10-06 16:00 | 53583.9508
2013-10-06 17:00 | 56575.0146
2013-10-06 18:00 | 64563.01
2013-10-06 19:00 | 76835.5289
2013-10-06 20:00 | 84760.0227
2013-10-06 21:00 | 84437.5089
2013-10-06 22:00 | 82569.0521
2013-10-06 23:00 | 80780.3967
2013-10-07 | 77978.1257
2013-10-07 01:00 | 78450.0713
2013-10-07 02:00 | 77960.3796
2013-10-07 03:00 | 77953.7812
2013-10-07 04:00 | 79171.2282
2013-10-07 05:00 | 79033.6921
2013-10-07 06:00 | 79192.2998
2013-10-07 07:00 | 79340.2201
2013-10-07 08:00 | 64314.8717
2013-10-07 09:00 | 59702.6717
2013-10-07 10:00 | 57522.2652
2013-10-07 11:00 | 56991.6056
2013-10-07 12:00 | 56588.7088
2013-10-07 13:00 | 56668.2447
2013-10-07 14:00 | 56895.8698
2013-10-07 15:00 | 57565.1763
2013-10-07 16:00 | 59453.0155
2013-10-07 17:00 | 65445.9281
2013-10-07 18:00 | 81414.563
2013-10-07 19:00 | 99196.5932
2013-10-07 20:00 | 94559.1803
2013-10-07 21:00 | 88622.9277
2013-10-07 22:00 | 88326.7161
2013-10-07 23:00 | 88374.0466
2013-10-08 | 87960.9445
2013-10-08 01:00 | 86469.3327
2013-10-08 02:00 | 86118.1581
2013-10-08 03:00 | 86455.7441
2013-10-08 04:00 | 86660.7913
2013-10-08 05:00 | 87133.4798
2013-10-08 06:00 | 87158.338
2013-10-08 07:00 | 83556.3556
2013-10-08 08:00 | 47193.6772
2013-10-08 09:00 | 47063.3771
2013-10-08 10:00 | 40962.5723
2013-10-08 11:00 | 40546.9671
2013-10-08 12:00 | 39632.151
2013-10-08 13:00 | 39737.2925
2013-10-08 14:00 | 40894.3735
2013-10-08 15:00 | 43327.0352
2013-10-08 16:00 | 47989.4306
2013-10-08 17:00 | 53710.7954
2013-10-08 18:00 | 61138.3039
2013-10-08 19:00 | 66274.799
2013-10-08 20:00 | 72413.9163
2013-10-08 21:00 | 71498.8284
2013-10-08 22:00 | 69916.3284
2013-10-08 23:00 | 67059.2338
2013-10-09 | 67532.0909
2013-10-09 01:00 | 68040.0269
2013-10-09 02:00 | 68040.0269
2013-10-09 03:00 | 69847.1016
2013-10-09 04:00 | 73329.1316
2013-10-09 05:00 | 73490.0269
2013-10-09 06:00 | 73567.4637
2013-10-09 07:00 | 74041.0095
2013-10-09 08:00 | 63883.5014
2013-10-09 09:00 | 63969.3845
2013-10-09 10:00 | 64197.4905
2013-10-09 11:00 | 63359.4274
2013-10-09 12:00 | 63600.747
2013-10-09 13:00 | 63559.236
2013-10-09 14:00 | 64459.0678
2013-10-09 15:00 | 67430.1703
2013-10-09 16:00 | 73997.5209
2013-10-09 17:00 | 84792.2322
2013-10-09 18:00 | 94792.8587
2013-10-09 19:00 | 100765.0925
2013-10-09 20:00 | 99416.2199
2013-10-09 21:00 | 99196.5428
2013-10-09 22:00 | 97435.5387
2013-10-09 23:00 | 96839.5322
2013-10-10 | 93755.8967
2013-10-10 01:00 | 94757.6006
2013-10-10 02:00 | 94334.725
2013-10-10 03:00 | 94814.2358
2013-10-10 04:00 | 96004.988
2013-10-10 05:00 | 98271.6348
2013-10-10 06:00 | 99192.7867
2013-10-10 07:00 | 96535.2318
2013-10-10 08:00 | 78529.9391
2013-10-10 09:00 | 78529.9391
2013-10-10 10:00 | 76376.5383
2013-10-10 11:00 | 71438.5174
2013-10-10 12:00 | 71032.9082
2013-10-10 13:00 | 70790.6974
2013-10-10 14:00 | 70922.0778
2013-10-10 15:00 | 70922.0778
2013-10-10 16:00 | 70922.5293
2013-10-10 17:00 | 73904.8727
2013-10-10 18:00 | 90738.8827
2013-10-10 19:00 | 95936.391
2013-10-10 20:00 | 99186.3079
2013-10-10 21:00 | 99497.2897
2013-10-10 22:00 | 96552.9842
2013-10-10 23:00 | 92731.4141
2013-10-11 | 93201.661
2013-10-11 01:00 | 93065.5833
2013-10-11 02:00 | 92432.4077
2013-10-11 03:00 | 92388.6321
2013-10-11 04:00 | 93034.3263
2013-10-11 05:00 | 93445.1169
2013-10-11 06:00 | 93498.802
2013-10-11 07:00 | 90100.3457
2013-10-11 08:00 | 66631.6734
2013-10-11 09:00 | 65254.8314
2013-10-11 10:00 | 56742.9336
2013-10-11 11:00 | 56602.2996
2013-10-11 12:00 | 57044.3258
2013-10-11 13:00 | 57884.5817
2013-10-11 14:00 | 57696.3376
2013-10-11 15:00 | 56608.5874
2013-10-11 16:00 | 56995.3944
2013-10-11 17:00 | 62232.3187
2013-10-11 18:00 | 80928.9934
2013-10-11 19:00 | 86492.9601
2013-10-11 20:00 | 95390.136
2013-10-11 21:00 | 94556.4053
2013-10-11 22:00 | 88565.7347
2013-10-11 23:00 | 83847.6347
2013-10-12 | 79796.417
2013-10-12 01:00 | 80573.2836
2013-10-12 02:00 | 80244.9174
2013-10-12 03:00 | 79052.3813
2013-10-12 04:00 | 79172.2278
2013-10-12 05:00 | 80042.0341
2013-10-12 06:00 | 80876.8813
2013-10-12 07:00 | 75280.7509
2013-10-12 08:00 | 71238.821
2013-10-12 09:00 | 65575.6351
2013-10-12 10:00 | 56199.1837
2013-10-12 11:00 | 55387.3628
2013-10-12 12:00 | 59312.9693
2013-10-12 13:00 | 63742.8299
2013-10-12 14:00 | 64144.5383
2013-10-12 15:00 | 65098.8403
2013-10-12 16:00 | 65121.5855
2013-10-12 17:00 | 66423.7209
2013-10-12 18:00 | 69468.7575
2013-10-12 19:00 | 71451.4943
2013-10-12 20:00 | 76960.2943
2013-10-12 21:00 | 76546.2045
2013-10-12 22:00 | 74764.1045
2013-10-12 23:00 | 74569.084
2013-10-13 | 74609.4291
2013-10-13 01:00 | 75026.1455
2013-10-13 02:00 | 74787.1069
2013-10-13 03:00 | 73542.2069
2013-10-13 04:00 | 73669.0658
2013-10-13 05:00 | 74204.5656
2013-10-13 06:00 | 74506.2123
2013-10-13 07:00 | 72146.9037
2013-10-13 08:00 | 66966.2611
2013-10-13 09:00 | 66142.0688
2013-10-13 10:00 | 59433.0181
2013-10-13 11:00 | 59879.6306
2013-10-13 12:00 | 60362.4104
2013-10-13 13:00 | 60491.2085
2013-10-13 14:00 | 61529.9847
2013-10-13 15:00 | 63215.2927
2013-10-13 16:00 | 67433.716
2013-10-13 17:00 | 78868.2284
2013-10-13 18:00 | 81640.1899
2013-10-13 19:00 | 83177.1103
2013-10-13 20:00 | 90035.3264
2013-10-13 21:00 | 90946.9983
2013-10-13 22:00 | 90946.9983
2013-10-13 23:00 | 89657.7021
2013-10-14 | 91055.9686
2013-10-14 01:00 | 94052.9058
2013-10-14 02:00 | 94688.4293
2013-10-14 03:00 | 96510.8134
2013-10-14 04:00 | 98248.8628
2013-10-14 05:00 | 98971.7
2013-10-14 06:00 | 99998.9948
2013-10-14 07:00 | 99207.4061
2013-10-14 08:00 | 97160.0379
2013-10-14 09:00 | 96362.4048
2013-10-14 10:00 | 82526.6857
2013-10-14 11:00 | 81605.2221
2013-10-14 12:00 | 81114.5907
2013-10-14 13:00 | 81614.433
2013-10-14 14:00 | 82059.6481
2013-10-14 15:00 | 83838.6933
2013-10-14 16:00 | 87096.3174
2013-10-14 17:00 | 92573.5082
2013-10-14 18:00 | 96798.6575
2013-10-14 19:00 | 99809.342
2013-10-14 20:00 | 110008.3029
2013-10-14 21:00 | 111617.601
2013-10-14 22:00 | 109546.9984
2013-10-14 23:00 | 108386.8984
2013-10-15 | 111628.4406
2013-10-15 01:00 | 116665.3646
2013-10-15 02:00 | 115967.1184
2013-10-15 03:00 | 116744.73
2013-10-15 04:00 | 117509.7025
2013-10-15 05:00 | 117573.9541
2013-10-15 06:00 | 118015.9026
2013-10-15 07:00 | 117292.6038
2013-10-15 08:00 | 115417.3296
2013-10-15 09:00 | 114071.8263
2013-10-15 10:00 | 101572.6085
2013-10-15 11:00 | 101266.8145
2013-10-15 12:00 | 101284.8036
2013-10-15 13:00 | 101467.1559
2013-10-15 14:00 | 101792.0932
2013-10-15 15:00 | 101974.3284
2013-10-15 16:00 | 102706.6474
2013-10-15 17:00 | 104833.4466
2013-10-15 18:00 | 107882.8149
2013-10-15 19:00 | 109584.1293
2013-10-15 20:00 | 115430.2324
2013-10-15 21:00 | 113924.9719
2013-10-15 22:00 | 109869.1003
2013-10-15 23:00 | 109231.5955
2013-10-16 | 113114.2684
2013-10-16 01:00 | 117589.0803
2013-10-16 02:00 | 117270.4273
2013-10-16 03:00 | 118477.7057
2013-10-16 04:00 | 120695.5678
2013-10-16 05:00 | 123557.4202
2013-10-16 06:00 | 126614.8282
2013-10-16 07:00 | 128035.5772
2013-10-16 08:00 | 126145.3135
2013-10-16 09:00 | 126638.9514
2013-10-16 10:00 | 114196.7697
2013-10-16 11:00 | 112439.5239
2013-10-16 12:00 | 112130.4629
2013-10-16 13:00 | 112005.2383
2013-10-16 14:00 | 112879.7257
2013-10-16 15:00 | 115133.6529
2013-10-16 16:00 | 120764.3631
2013-10-16 17:00 | 130618.7094
2013-10-16 18:00 | 135392.1936
2013-10-16 19:00 | 143682.9259
2013-10-16 20:00 | 151691.8418
2013-10-16 21:00 | 155170.9838
2013-10-16 22:00 | 154431.1877
2013-10-16 23:00 | 153153.4235
2013-10-17 | 151891.405
2013-10-17 01:00 | 151623.371
2013-10-17 02:00 | 151359.4863
2013-10-17 03:00 | 151459.1234
2013-10-17 04:00 | 151990.5758
2013-10-17 05:00 | 152639.7076
2013-10-17 06:00 | 154384.1289
2013-10-17 07:00 | 154619.3141
2013-10-17 08:00 | 145781.5492
2013-10-17 09:00 | 137806.3423
2013-10-17 10:00 | 121709.9726
2013-10-17 11:00 | 120111.8011
2013-10-17 12:00 | 118389.3321
2013-10-17 13:00 | 116201.9794
2013-10-17 14:00 | 116382.9126
2013-10-17 15:00 | 117872.6458
2013-10-17 16:00 | 121496.797
2013-10-17 17:00 | 126969.9474
2013-10-17 18:00 | 132780.968
2013-10-17 19:00 | 136353.4182
2013-10-17 20:00 | 144710.7434
2013-10-17 21:00 | 141842.0891
2013-10-17 22:00 | 131660.8869
2013-10-17 23:00 | 118382.2039
2013-10-18 | 103319.7397
2013-10-18 01:00 | 95312.7228
2013-10-18 02:00 | 92178.125
2013-10-18 03:00 | 89085.2595
2013-10-18 04:00 | 88767.514
2013-10-18 05:00 | 88824.6227
2013-10-18 06:00 | 88652.6524
2013-10-18 07:00 | 80288.0403
2013-10-18 08:00 | 61780.3207
2013-10-18 09:00 | 58276.8617
2013-10-18 10:00 | 47828.3362
2013-10-18 11:00 | 46945.378
2013-10-18 12:00 | 47009.1307
2013-10-18 13:00 | 46599.4878
2013-10-18 14:00 | 46389.5078
2013-10-18 15:00 | 47522.9102
2013-10-18 16:00 | 53133.2657
2013-10-18 17:00 | 72724.3574
2013-10-18 18:00 | 89627.1418
2013-10-18 19:00 | 91463.6958
2013-10-18 20:00 | 100181.0795
2013-10-18 21:00 | 100532.9221
2013-10-18 22:00 | 98367.5536
2013-10-18 23:00 | 96790.9213
2013-10-19 | 90246.1888
2013-10-19 01:00 | 89341.8122
2013-10-19 02:00 | 89278.8732
2013-10-19 03:00 | 89064.7753
2013-10-19 04:00 | 88996.4271
2013-10-19 05:00 | 87794.6719
2013-10-19 06:00 | 87557.9059
2013-10-19 07:00 | 82601.9401
2013-10-19 08:00 | 80147.81
2013-10-19 09:00 | 74108.3263
2013-10-19 10:00 | 63775.3657
2013-10-19 11:00 | 61672.963
2013-10-19 12:00 | 61419.6106
2013-10-19 13:00 | 61419.6106
2013-10-19 14:00 | 61516.6342
2013-10-19 15:00 | 61101.6868
2013-10-19 16:00 | 62614.0366
2013-10-19 17:00 | 65241.4511
2013-10-19 18:00 | 68241.702
2013-10-19 19:00 | 74848.4624
2013-10-19 20:00 | 73764.3506
2013-10-19 21:00 | 65761.5896
2013-10-19 22:00 | 61762.0955
2013-10-19 23:00 | 53850.2472
2013-10-20 | 53992.8664
2013-10-20 01:00 | 53551.0918
2013-10-20 02:00 | 53357.8027
2013-10-20 03:00 | 53168.473
2013-10-20 04:00 | 53258.2493
2013-10-20 05:00 | 53390.502
2013-10-20 06:00 | 53390.502
2013-10-20 07:00 | 44023.2734
2013-10-20 08:00 | 29153.9925
2013-10-20 09:00 | 28863.7392
2013-10-20 10:00 | 21280.758
2013-10-20 11:00 | 20977.7944
2013-10-20 12:00 | 21054.4999
2013-10-20 13:00 | 21054.4999
2013-10-20 14:00 | 20925.9242
2013-10-20 15:00 | 20566.4708
2013-10-20 16:00 | 23871.868
2013-10-20 17:00 | 37181.37
2013-10-20 18:00 | 47562.4359
2013-10-20 19:00 | 50920.8525
2013-10-20 20:00 | 58023.5234
2013-10-20 21:00 | 58435.9436
2013-10-20 22:00 | 58100.81
2013-10-20 23:00 | 57195.7226
2013-10-21 | 62281.0212
2013-10-21 01:00 | 69508.6775
2013-10-21 02:00 | 69869.4631
2013-10-21 03:00 | 70608.2141
2013-10-21 04:00 | 72003.6245
2013-10-21 05:00 | 72357.7586
2013-10-21 06:00 | 72888.2889
2013-10-21 07:00 | 71470.8501
2013-10-21 08:00 | 61216.1889
2013-10-21 09:00 | 58817.5072
2013-10-21 10:00 | 46524.8618
2013-10-21 11:00 | 44317.1398
2013-10-21 12:00 | 44388.2713
2013-10-21 13:00 | 45119.741
2013-10-21 14:00 | 47167.5836
2013-10-21 15:00 | 48198.8782
2013-10-21 16:00 | 54411.2955
2013-10-21 17:00 | 74294.3026
2013-10-21 18:00 | 86744.5624
2013-10-21 19:00 | 93440.9608
2013-10-21 20:00 | 98447.3597
2013-10-21 21:00 | 101215.8945
2013-10-21 22:00 | 101121.7509
2013-10-21 23:00 | 100669.1254
2013-10-22 | 104441.8276
2013-10-22 01:00 | 109771.4031
2013-10-22 02:00 | 107946.2413
2013-10-22 03:00 | 108631.0786
2013-10-22 04:00 | 110662.8057
2013-10-22 05:00 | 112575.9724
2013-10-22 06:00 | 114140.2865
2013-10-22 07:00 | 114739.1025
2013-10-22 08:00 | 114306.9704
2013-10-22 09:00 | 110868.8052
2013-10-22 10:00 | 102361.4054
2013-10-22 11:00 | 92662.8517
2013-10-22 12:00 | 91491.2077
2013-10-22 13:00 | 87670.7604
2013-10-22 14:00 | 87269.4686
2013-10-22 15:00 | 89886.2797
2013-10-22 16:00 | 95813.1239
2013-10-22 17:00 | 108265.4602
2013-10-22 18:00 | 120862.9838
2013-10-22 19:00 | 137421.5099
2013-10-22 20:00 | 143660.6099
2013-10-22 21:00 | 142160.5562
2013-10-22 22:00 | 142003.2492
2013-10-22 23:00 | 141162.1981
2013-10-23 | 142187.4643
2013-10-23 01:00 | 141052.4178
2013-10-23 02:00 | 141601.8818
2013-10-23 03:00 | 141625.9079
2013-10-23 04:00 | 142393.2013
2013-10-23 05:00 | 147112.2579
2013-10-23 06:00 | 152478.3293
2013-10-23 07:00 | 151739.7093
2013-10-23 08:00 | 123117.4098
2013-10-23 09:00 | 105184.3386
2013-10-23 10:00 | 95832.1242
2013-10-23 11:00 | 90032.6152
2013-10-23 12:00 | 89379.1784
2013-10-23 13:00 | 88566.4912
2013-10-23 14:00 | 89544.5356
2013-10-23 15:00 | 89871.1077
2013-10-23 16:00 | 90849.0573
2013-10-23 17:00 | 94445.5791
2013-10-23 18:00 | 110673.3017
2013-10-23 19:00 | 124215.154
2013-10-23 20:00 | 130996.5169
2013-10-23 21:00 | 124593.3833
2013-10-23 22:00 | 115669.1184
2013-10-23 23:00 | 109330.1598
2013-10-24 | 105148.7165
2013-10-24 01:00 | 106505.4721
2013-10-24 02:00 | 106626.8671
2013-10-24 03:00 | 106475.8428
2013-10-24 04:00 | 106941.7313
2013-10-24 05:00 | 107111.7339
2013-10-24 06:00 | 107295.2307
2013-10-24 07:00 | 102324.1889
2013-10-24 08:00 | 89404.4126
2013-10-24 09:00 | 79786.4147
2013-10-24 10:00 | 64828.7975
2013-10-24 11:00 | 64659.8588
2013-10-24 12:00 | 65717.9031
2013-10-24 13:00 | 66440.7246
2013-10-24 14:00 | 66246.5197
2013-10-24 15:00 | 67601.839
2013-10-24 16:00 | 72022.1433
2013-10-24 17:00 | 77647.2527
2013-10-24 18:00 | 89328.1458
2013-10-24 19:00 | 100058.9301
2013-10-24 20:00 | 103804.7127
2013-10-24 21:00 | 103708.5335
2013-10-24 22:00 | 103708.5335
2013-10-24 23:00 | 103708.5335
2013-10-25 | 101170.0524
2013-10-25 01:00 | 99754.262
2013-10-25 02:00 | 99346.6644
2013-10-25 03:00 | 98498.3553
2013-10-25 04:00 | 97839.2327
2013-10-25 05:00 | 97585.862
2013-10-25 06:00 | 97908.9712
2013-10-25 07:00 | 97113.0257
2013-10-25 08:00 | 40163.9963
2013-10-25 09:00 | 40288.6331
2013-10-25 10:00 | 28858.3056
2013-10-25 11:00 | 24115.8822
2013-10-25 12:00 | 23835.9989
2013-10-25 13:00 | 22867.7334
2013-10-25 14:00 | 22722.2253
2013-10-25 15:00 | 22534.396
2013-10-25 16:00 | 23788.0767
2013-10-25 17:00 | 34488.4615
2013-10-25 18:00 | 54018.3174
2013-10-25 19:00 | 67563.6042
2013-10-25 20:00 | 72692.0965
2013-10-25 21:00 | 72376.713
2013-10-25 22:00 | 72376.713
2013-10-25 23:00 | 71527.3939
2013-10-26 | 65695.9752
2013-10-26 01:00 | 63089.3833
2013-10-26 02:00 | 59313.0495
2013-10-26 03:00 | 58685.8049
2013-10-26 04:00 | 58667.162
2013-10-26 05:00 | 58667.162
2013-10-26 06:00 | 58667.162
2013-10-26 07:00 | 53869.5699
2013-10-26 08:00 | 27262.5772
2013-10-26 09:00 | 26337.6364
2013-10-26 10:00 | 20671.8803
2013-10-26 11:00 | 17456.8262
2013-10-26 12:00 | 17456.8262
2013-10-26 13:00 | 17454.9368
2013-10-26 14:00 | 17454.9368
2013-10-26 15:00 | 17621.7503
2013-10-26 16:00 | 18486.8056
2013-10-26 17:00 | 31547.1615
2013-10-26 18:00 | 52580.7938
2013-10-26 19:00 | 63718.2967
2013-10-26 20:00 | 65443.4777
2013-10-26 21:00 | 65443.4777
2013-10-26 22:00 | 65443.4777
2013-10-26 23:00 | 65443.4777
2013-10-27 | 65693.5181
2013-10-27 01:00 | 67329.9195
2013-10-27 02:00 | 66813.5793
2013-10-27 03:00 | 66450.8285
2013-10-27 04:00 | 66450.8285
2013-10-27 05:00 | 66358.4771
2013-10-27 06:00 | 66147.5576
2013-10-27 07:00 | 65643.451
2013-10-27 08:00 | 53194.686
2013-10-27 09:00 | 40474.3245
2013-10-27 10:00 | 32977.9969
2013-10-27 11:00 | 32299.9301
2013-10-27 12:00 | 32109.7858
2013-10-27 13:00 | 32171.572
2013-10-27 14:00 | 32260.2039
2013-10-27 15:00 | 33283.5851
2013-10-27 16:00 | 37896.4788
2013-10-27 17:00 | 64054.9997
2013-10-27 18:00 | 85430.9274
2013-10-27 19:00 | 85529.2159
2013-10-27 20:00 | 88233.0175
2013-10-27 21:00 | 88233.0175
2013-10-27 22:00 | 87474.5175
2013-10-27 23:00 | 82923.2963
2013-10-28 | 86425.6855
2013-10-28 01:00 | 95024.7923
2013-10-28 02:00 | 94802.2312
2013-10-28 03:00 | 95135.247
2013-10-28 04:00 | 95355.4968
2013-10-28 05:00 | 95369.7147
2013-10-28 06:00 | 96045.8718
2013-10-28 07:00 | 96045.8718
2013-10-28 08:00 | 94540.4119
2013-10-28 09:00 | 92041.2497
2013-10-28 10:00 | 91321.0269
2013-10-28 11:00 | 90338.2612
2013-10-28 12:00 | 89630.0656
2013-10-28 13:00 | 91782.9604
2013-10-28 14:00 | 93397.1957
2013-10-28 15:00 | 99024.1134
2013-10-28 16:00 | 105641.1044
2013-10-28 17:00 | 112425.6444
2013-10-28 18:00 | 117083.9105
2013-10-28 19:00 | 119989.9044
2013-10-28 20:00 | 124527.94
2013-10-28 21:00 | 127427.5279
2013-10-28 22:00 | 127531.7121
2013-10-28 23:00 | 128020.2855
2013-10-29 | 128778.2139
2013-10-29 01:00 | 129386.9241
2013-10-29 02:00 | 129739.6945
2013-10-29 03:00 | 131085.0399
2013-10-29 04:00 | 132895.464
2013-10-29 05:00 | 136311.07
2013-10-29 06:00 | 137870.1146
2013-10-29 07:00 | 138438.4146
2013-10-29 08:00 | 126689.803
2013-10-29 09:00 | 124306.0304
2013-10-29 10:00 | 115769.5252
2013-10-29 11:00 | 113629.2237
2013-10-29 12:00 | 113230.3665
2013-10-29 13:00 | 117291.825
2013-10-29 14:00 | 118169.0523
2013-10-29 15:00 | 124872.2292
2013-10-29 16:00 | 139954.79
2013-10-29 17:00 | 153154.3098
2013-10-29 18:00 | 158692.4741
2013-10-29 19:00 | 159571.4935
2013-10-29 20:00 | 159455.9775
2013-10-29 21:00 | 158523.5314
2013-10-29 22:00 | 157155.4
2013-10-29 23:00 | 153469.25
2013-10-30 | 143575.0317
2013-10-30 01:00 | 143018.1235
2013-10-30 02:00 | 142504.7784
2013-10-30 03:00 | 142465.8831
2013-10-30 04:00 | 143401.2347
2013-10-30 05:00 | 145046.4022
2013-10-30 06:00 | 145269.9561
2013-10-30 07:00 | 144672.3561
2013-10-30 08:00 | 134406.5762
2013-10-30 09:00 | 127027.554
2013-10-30 10:00 | 121909.9986
2013-10-30 11:00 | 114200.8371
2013-10-30 12:00 | 113293.2254
2013-10-30 13:00 | 114545.8546
2013-10-30 14:00 | 117191.4218
2013-10-30 15:00 | 119913.3334
2013-10-30 16:00 | 124942.181
2013-10-30 17:00 | 128899.8162
2013-10-30 18:00 | 129864.5982
2013-10-30 19:00 | 128027.026
2013-10-30 20:00 | 132646.1262
2013-10-30 21:00 | 126403.9004
2013-10-30 22:00 | 120733.6331
2013-10-30 23:00 | 106903.7989
2013-10-31 | 97876.0032
2013-10-31 01:00 | 94619.3017
2013-10-31 02:00 | 92816.822
2013-10-31 03:00 | 92277.3363
2013-10-31 04:00 | 93097.0671
2013-10-31 05:00 | 94217.733
2013-10-31 06:00 | 94261.7637
2013-10-31 07:00 | 94405.61
2013-10-31 08:00 | 89290.3386
2013-10-31 09:00 | 86741.2329
2013-10-31 10:00 | 78184.1352
2013-10-31 11:00 | 75649.6105
2013-10-31 12:00 | 74948.4138
2013-10-31 13:00 | 74731.3581
2013-10-31 14:00 | 74731.3581
2013-10-31 15:00 | 74443.1727
2013-10-31 16:00 | 74981.4815
2013-10-31 17:00 | 79845.7642
2013-10-31 18:00 | 86298.6676
2013-10-31 19:00 | 86115.0533
2013-10-31 20:00 | 86486.334
2013-10-31 21:00 | 72050.6968
2013-10-31 22:00 | 65186.7131
2013-10-31 23:00 | 64462.7073
2013-11-01 | 99208.9848
2013-11-01 01:00 | 92037.4276
2013-11-01 02:00 | 86481.2221
2013-11-01 03:00 | 84301.4365
2013-11-01 04:00 | 84279.1409
2013-11-01 05:00 | 84398.5714
2013-11-01 06:00 | 83991.2052
2013-11-01 07:00 | 74333.7372
2013-11-01 08:00 | 49790.3228
2013-11-01 09:00 | 45177.6131
2013-11-01 10:00 | 38031.2501
2013-11-01 11:00 | 37365.5162
2013-11-01 12:00 | 37614.1812
2013-11-01 13:00 | 37837.4361
2013-11-01 14:00 | 37425.1949
2013-11-01 15:00 | 38035.38
2013-11-01 16:00 | 40049.6261
2013-11-01 17:00 | 46955.2745
2013-11-01 18:00 | 52373.8506
2013-11-01 19:00 | 54231.638
2013-11-01 20:00 | 59419.3942
2013-11-01 21:00 | 59855.2948
2013-11-01 22:00 | 59853.9488
2013-11-01 23:00 | 60272.9526
2013-11-02 | 59623.1476
2013-11-02 01:00 | 61190.1157
2013-11-02 02:00 | 61484.9459
2013-11-02 03:00 | 61609.0251
2013-11-02 04:00 | 61869.6605
2013-11-02 05:00 | 64269.0601
2013-11-02 06:00 | 65738.7159
2013-11-02 07:00 | 65846.4964
2013-11-02 08:00 | 50049.4521
2013-11-02 09:00 | 49863.0095
2013-11-02 10:00 | 43729.056
2013-11-02 11:00 | 42956.8294
2013-11-02 12:00 | 42785.4078
2013-11-02 13:00 | 43366.8599
2013-11-02 14:00 | 44520.2644
2013-11-02 15:00 | 45643.5386
2013-11-02 16:00 | 47091.5674
2013-11-02 17:00 | 52970.2042
2013-11-02 18:00 | 61956.195
2013-11-02 19:00 | 65740.9082
2013-11-02 20:00 | 63670.5013
2013-11-02 21:00 | 62461.0013
2013-11-02 22:00 | 60373.9023
2013-11-02 23:00 | 55595.6364
2013-11-03 | 54080.5991
2013-11-03 01:00 | 54539.1072
2013-11-03 02:00 | 54647.8875
2013-11-03 03:00 | 54623.0592
2013-11-03 04:00 | 54745.9161
2013-11-03 05:00 | 54583.3221
2013-11-03 06:00 | 54437.741
2013-11-03 07:00 | 52570.1836
2013-11-03 08:00 | 25700.1159
2013-11-03 09:00 | 24453.3348
2013-11-03 10:00 | 22589.1253
2013-11-03 11:00 | 22463.4161
2013-11-03 12:00 | 22189.288
2013-11-03 13:00 | 22336.2324
2013-11-03 14:00 | 22346.0793
2013-11-03 15:00 | 23052.981
2013-11-03 16:00 | 27397.677
2013-11-03 17:00 | 35406.3794
2013-11-03 18:00 | 48643.0165
2013-11-03 19:00 | 50520.0464
2013-11-03 20:00 | 51832.529
2013-11-03 21:00 | 51798.2031
2013-11-03 22:00 | 51551.9995
2013-11-03 23:00 | 52123.2785
2013-11-04 | 58253.9365
2013-11-04 01:00 | 63557.3905
2013-11-04 02:00 | 64141.1692
2013-11-04 03:00 | 65240.7756
2013-11-04 04:00 | 65515.0925
2013-11-04 05:00 | 66422.0886
2013-11-04 06:00 | 67051.0997
2013-11-04 07:00 | 67051.0997
2013-11-04 08:00 | 64930.8023
2013-11-04 09:00 | 53952.3428
2013-11-04 10:00 | 53414.2612
2013-11-04 11:00 | 50851.8436
2013-11-04 12:00 | 51256.6793
2013-11-04 13:00 | 54442.3809
2013-11-04 14:00 | 55511.225
2013-11-04 15:00 | 60539.1826
2013-11-04 16:00 | 71668.3867
2013-11-04 17:00 | 87129.657
2013-11-04 18:00 | 90770.9565
2013-11-04 19:00 | 91864.9501
2013-11-04 20:00 | 92977.7001
2013-11-04 21:00 | 92231.0001
2013-11-04 22:00 | 90017.6356
2013-11-04 23:00 | 86258.8001
2013-11-05 | 82610.1013
2013-11-05 01:00 | 81680.7197
2013-11-05 02:00 | 81158.8994
2013-11-05 03:00 | 81264.7645
2013-11-05 04:00 | 81704.691
2013-11-05 05:00 | 81815.9635
2013-11-05 06:00 | 82121.0148
2013-11-05 07:00 | 82986.6203
2013-11-05 08:00 | 82379.8807
2013-11-05 09:00 | 83459.6819
2013-11-05 10:00 | 78886.8946
2013-11-05 11:00 | 76193.5781
2013-11-05 12:00 | 75071.2447
2013-11-05 13:00 | 74933.7849
2013-11-05 14:00 | 74345.265
2013-11-05 15:00 | 74345.265
2013-11-05 16:00 | 76060.8575
2013-11-05 17:00 | 77926.5964
2013-11-05 18:00 | 79067.3383
2013-11-05 19:00 | 82368.516
2013-11-05 20:00 | 85037.9479
2013-11-05 21:00 | 83687.0322
2013-11-05 22:00 | 78915.5174
2013-11-05 23:00 | 73327.7859
2013-11-06 | 73027.6313
2013-11-06 01:00 | 73502.7309
2013-11-06 02:00 | 72944.993
2013-11-06 03:00 | 73047.4817
2013-11-06 04:00 | 73369.4272
2013-11-06 05:00 | 73578.3403
2013-11-06 06:00 | 73578.3403
2013-11-06 07:00 | 73580.0767
2013-11-06 08:00 | 63787.2027
2013-11-06 09:00 | 63530.0473
2013-11-06 10:00 | 58876.5591
2013-11-06 11:00 | 57041.7454
2013-11-06 12:00 | 56138.2799
2013-11-06 13:00 | 54957.3195
2013-11-06 14:00 | 54823.923
2013-11-06 15:00 | 55860.785
2013-11-06 16:00 | 57219.0774
2013-11-06 17:00 | 62868.5786
2013-11-06 18:00 | 67109.5728
2013-11-06 19:00 | 68631.7648
2013-11-06 20:00 | 71100.6732
2013-11-06 21:00 | 70665.9378
2013-11-06 22:00 | 70372.5673
2013-11-06 23:00 | 70174.7295
2013-11-07 | 69348.779
2013-11-07 01:00 | 70637.2889
2013-11-07 02:00 | 69863.2222
2013-11-07 03:00 | 69929.0021
2013-11-07 04:00 | 71170.7848
2013-11-07 05:00 | 73083.3796
2013-11-07 06:00 | 73169.7543
2013-11-07 07:00 | 73314.6158
2013-11-07 08:00 | 73575.1438
2013-11-07 09:00 | 65073.8924
2013-11-07 10:00 | 62904.994
2013-11-07 11:00 | 56435.0398
2013-11-07 12:00 | 55629.741
2013-11-07 13:00 | 54366.9672
2013-11-07 14:00 | 53254.7651
2013-11-07 15:00 | 50617.3519
2013-11-07 16:00 | 54674.0181
2013-11-07 17:00 | 68430.7563
2013-11-07 18:00 | 76000.934
2013-11-07 19:00 | 82006.0743
2013-11-07 20:00 | 81865.3
2013-11-07 21:00 | 81826.8
2013-11-07 22:00 | 80503.1123
2013-11-07 23:00 | 79953.8581
2013-11-08 | 79572.9969
2013-11-08 01:00 | 79749.2167
2013-11-08 02:00 | 79958.4092
2013-11-08 03:00 | 79479.7151
2013-11-08 04:00 | 79680.7004
2013-11-08 05:00 | 79735.1079
2013-11-08 06:00 | 80248.3448
2013-11-08 07:00 | 80341.1645
2013-11-08 08:00 | 40787.0423
2013-11-08 09:00 | 31498.319
2013-11-08 10:00 | 27090.5605
2013-11-08 11:00 | 24677.0236
2013-11-08 12:00 | 24477.9534
2013-11-08 13:00 | 24477.9534
2013-11-08 14:00 | 24664.0287
2013-11-08 15:00 | 24800.9962
2013-11-08 16:00 | 28495.6407
2013-11-08 17:00 | 48377.4836
2013-11-08 18:00 | 69236.069
2013-11-08 19:00 | 77686.4093
2013-11-08 20:00 | 82437.6861
2013-11-08 21:00 | 82997.3792
2013-11-08 22:00 | 81385.232
2013-11-08 23:00 | 80098.6055
2013-11-09 | 80221.3361
2013-11-09 01:00 | 80284.1252
2013-11-09 02:00 | 80282.8252
2013-11-09 03:00 | 80282.8252
2013-11-09 04:00 | 80392.9132
2013-11-09 05:00 | 80715.8702
2013-11-09 06:00 | 81211.4522
2013-11-09 07:00 | 81415.9039
2013-11-09 08:00 | 41209.6864
2013-11-09 09:00 | 39183.4142
2013-11-09 10:00 | 37461.4393
2013-11-09 11:00 | 31951.404
2013-11-09 12:00 | 32060.2426
2013-11-09 13:00 | 32453.0757
2013-11-09 14:00 | 34285.0885
2013-11-09 15:00 | 37406.8645
2013-11-09 16:00 | 41905.8226
2013-11-09 17:00 | 45287.7305
2013-11-09 18:00 | 46440.2805
2013-11-09 19:00 | 53534.7194
2013-11-09 20:00 | 54897.1681
2013-11-09 21:00 | 53610.878
2013-11-09 22:00 | 51776.505
2013-11-09 23:00 | 50284.7441
2013-11-10 | 53091.815
2013-11-10 01:00 | 55545.7341
2013-11-10 02:00 | 55242.2714
2013-11-10 03:00 | 55340.1141
2013-11-10 04:00 | 56467.6979
2013-11-10 05:00 | 58388.5858
2013-11-10 06:00 | 58388.5858
2013-11-10 07:00 | 58388.5858
2013-11-10 08:00 | 41974.9998
2013-11-10 09:00 | 38154.5286
2013-11-10 10:00 | 35065.8302
2013-11-10 11:00 | 28570.8143
2013-11-10 12:00 | 28570.8143
2013-11-10 13:00 | 28495.2601
2013-11-10 14:00 | 28570.8143
2013-11-10 15:00 | 28570.8143
2013-11-10 16:00 | 31630.9469
2013-11-10 17:00 | 49035.1261
2013-11-10 18:00 | 64134.8805
2013-11-10 19:00 | 72938.0763
2013-11-10 20:00 | 74375.4796
2013-11-10 21:00 | 73424.6037
2013-11-10 22:00 | 72787.332
2013-11-10 23:00 | 72397.7509
2013-11-11 | 75043.3081
2013-11-11 01:00 | 79562.3174
2013-11-11 02:00 | 79966.3489
2013-11-11 03:00 | 79536.551
2013-11-11 04:00 | 80055.2593
2013-11-11 05:00 | 80301.3206
2013-11-11 06:00 | 80313.7625
2013-11-11 07:00 | 80313.7625
2013-11-11 08:00 | 66154.4508
2013-11-11 09:00 | 63198.6068
2013-11-11 10:00 | 55600.649
2013-11-11 11:00 | 52190.1126
2013-11-11 12:00 | 52306.9842
2013-11-11 13:00 | 52520.6637
2013-11-11 14:00 | 52251.0815
2013-11-11 15:00 | 53423.4637
2013-11-11 16:00 | 58380.8778
2013-11-11 17:00 | 69219.9185
2013-11-11 18:00 | 81040.7394
2013-11-11 19:00 | 94987.0043
2013-11-11 20:00 | 96268.12
2013-11-11 21:00 | 95228.8058
2013-11-11 22:00 | 95102.8058
2013-11-11 23:00 | 95160.8016
2013-11-12 | 97550.7868
2013-11-12 01:00 | 101633.5926
2013-11-12 02:00 | 100173.0446
2013-11-12 03:00 | 95627.3337
2013-11-12 04:00 | 94688.1692
2013-11-12 05:00 | 93906.1178
2013-11-12 06:00 | 93244.9764
2013-11-12 07:00 | 92905.7248
2013-11-12 08:00 | 87459.1333
2013-11-12 09:00 | 79456.0448
2013-11-12 10:00 | 70692.662
2013-11-12 11:00 | 70297.4106
2013-11-12 12:00 | 69481.5071
2013-11-12 13:00 | 68894.0672
2013-11-12 14:00 | 69584.1495
2013-11-12 15:00 | 73801.9654
2013-11-12 16:00 | 82802.1596
2013-11-12 17:00 | 104296.5198
2013-11-12 18:00 | 119563.6055
2013-11-12 19:00 | 121505.5931
2013-11-12 20:00 | 121524.6679
2013-11-12 21:00 | 121006.4469
2013-11-12 22:00 | 120319.4805
2013-11-12 23:00 | 119941.2878
2013-11-13 | 120675.5181
2013-11-13 01:00 | 121462.7229
2013-11-13 02:00 | 121327.768
2013-11-13 03:00 | 121131.7229
2013-11-13 04:00 | 119938.9524
2013-11-13 05:00 | 119628.6995
2013-11-13 06:00 | 119646.3022
2013-11-13 07:00 | 119837.0087
2013-11-13 08:00 | 50719.6945
2013-11-13 09:00 | 34033.5883
2013-11-13 10:00 | 26020.5694
2013-11-13 11:00 | 20150.5232
2013-11-13 12:00 | 19910.9017
2013-11-13 13:00 | 19910.9017
2013-11-13 14:00 | 20005.0842
2013-11-13 15:00 | 20168.8399
2013-11-13 16:00 | 23381.7949
2013-11-13 17:00 | 48742.5073
2013-11-13 18:00 | 84612.4046
2013-11-13 19:00 | 106059.6071
2013-11-13 20:00 | 103793.522
2013-11-13 21:00 | 103395.5541
2013-11-13 22:00 | 103303.4825
2013-11-13 23:00 | 101653.1093
2013-11-14 | 99496.0846
2013-11-14 01:00 | 97383.1083
2013-11-14 02:00 | 97407.7097
2013-11-14 03:00 | 96431.7844
2013-11-14 04:00 | 96413.6258
2013-11-14 05:00 | 96426.0676
2013-11-14 06:00 | 96426.0676
2013-11-14 07:00 | 96426.0676
2013-11-14 08:00 | 37967.7852
2013-11-14 09:00 | 25628.8812
2013-11-14 10:00 | 20071.5376
2013-11-14 11:00 | 19806.9647
2013-11-14 12:00 | 19678.1221
2013-11-14 13:00 | 19678.1221
2013-11-14 14:00 | 19757.658
2013-11-14 15:00 | 20098.4736
2013-11-14 16:00 | 25346.8105
2013-11-14 17:00 | 52948.8334
2013-11-14 18:00 | 81366.7141
2013-11-14 19:00 | 89937.4063
2013-11-14 20:00 | 90811.3401
2013-11-14 21:00 | 90811.3401
2013-11-14 22:00 | 90811.3401
2013-11-14 23:00 | 90521.2
2013-11-15 | 85278.3958
2013-11-15 01:00 | 84165.0298
2013-11-15 02:00 | 84056.5988
2013-11-15 03:00 | 84137.4055
2013-11-15 04:00 | 85056.5153
2013-11-15 05:00 | 85980.7933
2013-11-15 06:00 | 86019.654
2013-11-15 07:00 | 86449.5711
2013-11-15 08:00 | 86667.0197
2013-11-15 09:00 | 82238.3242
2013-11-15 10:00 | 81275.5484
2013-11-15 11:00 | 79541.0591
2013-11-15 12:00 | 77925.9538
2013-11-15 13:00 | 77352.3431
2013-11-15 14:00 | 78345.5632
2013-11-15 15:00 | 81428.1481
2013-11-15 16:00 | 83157.3113
2013-11-15 17:00 | 83416.9907
2013-11-15 18:00 | 84222.0273
2013-11-15 19:00 | 85052.085
2013-11-15 20:00 | 85605.4956
2013-11-15 21:00 | 85483.8956
2013-11-15 22:00 | 85161.9383
2013-11-15 23:00 | 84127.406
2013-11-16 | 83210.8396
2013-11-16 01:00 | 83323.5751
2013-11-16 02:00 | 82732.2703
2013-11-16 03:00 | 82366.228
2013-11-16 04:00 | 82340.0978
2013-11-16 05:00 | 83053.596
2013-11-16 06:00 | 84125.5799
2013-11-16 07:00 | 85187.1372
2013-11-16 08:00 | 74627.032
2013-11-16 09:00 | 75588.1134
2013-11-16 10:00 | 74228.3199
2013-11-16 11:00 | 72639.14
2013-11-16 12:00 | 72639.14
2013-11-16 13:00 | 73124.8346
2013-11-16 14:00 | 72820.275
2013-11-16 15:00 | 73207.1289
2013-11-16 16:00 | 75957.9493
2013-11-16 17:00 | 77686.9685
2013-11-16 18:00 | 77496.9668
2013-11-16 19:00 | 77122.1565
2013-11-16 20:00 | 77035.9007
2013-11-16 21:00 | 74812.1149
2013-11-16 22:00 | 67816.941
2013-11-16 23:00 | 61370.3827
2013-11-17 | 58267.2811
2013-11-17 01:00 | 58390.2967
2013-11-17 02:00 | 57345.5704
2013-11-17 03:00 | 57149.0193
2013-11-17 04:00 | 57028.6002
2013-11-17 05:00 | 57029.6162
2013-11-17 06:00 | 57029.6162
2013-11-17 07:00 | 57029.6162
2013-11-17 08:00 | 49200.1162
2013-11-17 09:00 | 49490.427
2013-11-17 10:00 | 47840.3725
2013-11-17 11:00 | 46275.1421
2013-11-17 12:00 | 46335.0827
2013-11-17 13:00 | 46175.6792
2013-11-17 14:00 | 46434.7472
2013-11-17 15:00 | 46434.7472
2013-11-17 16:00 | 48346.4052
2013-11-17 17:00 | 54183.7787
2013-11-17 18:00 | 58653.3349
2013-11-17 19:00 | 64686.0199
2013-11-17 20:00 | 61991.142
2013-11-17 21:00 | 61496.5673
2013-11-17 22:00 | 57702.0097
2013-11-17 23:00 | 56303.6908
2013-11-18 | 56001.7633
2013-11-18 01:00 | 57304.2747
2013-11-18 02:00 | 55193.9564
2013-11-18 03:00 | 55251.2393
2013-11-18 04:00 | 55488.194
2013-11-18 05:00 | 55791.4747
2013-11-18 06:00 | 55605.6982
2013-11-18 07:00 | 55600.9641
2013-11-18 08:00 | 40699.3502
2013-11-18 09:00 | 34353.3722
2013-11-18 10:00 | 32226.3497
2013-11-18 11:00 | 30376.7462
2013-11-18 12:00 | 29818.1505
2013-11-18 13:00 | 30111.1646
2013-11-18 14:00 | 30013.6218
2013-11-18 15:00 | 29975.8397
2013-11-18 16:00 | 34151.5683
2013-11-18 17:00 | 53956.5128
2013-11-18 18:00 | 68410.1723
2013-11-18 19:00 | 71758.5608
2013-11-18 20:00 | 70513.4934
2013-11-18 21:00 | 70168.892
2013-11-18 22:00 | 69946.9906
2013-11-18 23:00 | 66305.1207
2013-11-19 | 69169.8042
2013-11-19 01:00 | 74931.203
2013-11-19 02:00 | 74786.8169
2013-11-19 03:00 | 75506.2405
2013-11-19 04:00 | 76749.4456
2013-11-19 05:00 | 77547.3643
2013-11-19 06:00 | 78410.2206
2013-11-19 07:00 | 79540.7651
2013-11-19 08:00 | 67907.9157
2013-11-19 09:00 | 49638.4769
2013-11-19 10:00 | 46263.1075
2013-11-19 11:00 | 45701.7082
2013-11-19 12:00 | 45710.7991
2013-11-19 13:00 | 45322.7156
2013-11-19 14:00 | 45615.0757
2013-11-19 15:00 | 47519.177
2013-11-19 16:00 | 59147.2431
2013-11-19 17:00 | 83349.5086
2013-11-19 18:00 | 94522.6744
2013-11-19 19:00 | 95078.6366
2013-11-19 20:00 | 94472.7435
2013-11-19 21:00 | 93915.5945
2013-11-19 22:00 | 90735.6124
2013-11-19 23:00 | 89742.4888
2013-11-20 | 92154.8254
2013-11-20 01:00 | 94577.8239
2013-11-20 02:00 | 94972.2767
2013-11-20 03:00 | 95436.091
2013-11-20 04:00 | 96468.2671
2013-11-20 05:00 | 98223.8992
2013-11-20 06:00 | 98396.9231
2013-11-20 07:00 | 98477.1159
2013-11-20 08:00 | 84858.4072
2013-11-20 09:00 | 56019.5423
2013-11-20 10:00 | 55151.6845
2013-11-20 11:00 | 53792.1823
2013-11-20 12:00 | 53744.1215
2013-11-20 13:00 | 53960.3316
2013-11-20 14:00 | 55501.2438
2013-11-20 15:00 | 61145.3775
2013-11-20 16:00 | 87210.5183
2013-11-20 17:00 | 118021.0294
2013-11-20 18:00 | 130351.1752
2013-11-20 19:00 | 132350.0788
2013-11-20 20:00 | 134028.436
2013-11-20 21:00 | 133259.707
2013-11-20 22:00 | 130575.9759
2013-11-20 23:00 | 127847.7152
2013-11-21 | 130968.8436
2013-11-21 01:00 | 133386.2149
2013-11-21 02:00 | 133083.1101
2013-11-21 03:00 | 134644.2907
2013-11-21 04:00 | 136142.9298
2013-11-21 05:00 | 137176.7041
2013-11-21 06:00 | 138657.2175
2013-11-21 07:00 | 139690.3918
2013-11-21 08:00 | 139816.1698
2013-11-21 09:00 | 139042.3113
2013-11-21 10:00 | 141982.7692
2013-11-21 11:00 | 141475.3709
2013-11-21 12:00 | 141085.84
2013-11-21 13:00 | 139762.0678
2013-11-21 14:00 | 141410.4367
2013-11-21 15:00 | 141482.1903
2013-11-21 16:00 | 142718.517
2013-11-21 17:00 | 144445.5682
2013-11-21 18:00 | 146370.321
2013-11-21 19:00 | 149084.3501
2013-11-21 20:00 | 149084.3501
2013-11-21 21:00 | 149064.9501
2013-11-21 22:00 | 146386.7675
2013-11-21 23:00 | 145965.27
2013-11-22 | 145141.4481
2013-11-22 01:00 | 145072.5179
2013-11-22 02:00 | 142777.7155
2013-11-22 03:00 | 140814.0612
2013-11-22 04:00 | 140739.707
2013-11-22 05:00 | 141514.8983
2013-11-22 06:00 | 142745.5733
2013-11-22 07:00 | 145534.7909
2013-11-22 08:00 | 141854.7929
2013-11-22 09:00 | 141844.1118
2013-11-22 10:00 | 141479.1024
2013-11-22 11:00 | 140178.7285
2013-11-22 12:00 | 138220.1483
2013-11-22 13:00 | 137629.6173
2013-11-22 14:00 | 137490.8941
2013-11-22 15:00 | 137957.2561
2013-11-22 16:00 | 138579.0777
2013-11-22 17:00 | 140278.7921
2013-11-22 18:00 | 140573.4789
2013-11-22 19:00 | 140463.585
2013-11-22 20:00 | 134740.5245
2013-11-22 21:00 | 128148.0943
2013-11-22 22:00 | 122829.8869
2013-11-22 23:00 | 117129.5767
2013-11-23 | 118810.538
2013-11-23 01:00 | 118593.187
2013-11-23 02:00 | 117555.5111
2013-11-23 03:00 | 117493.8263
2013-11-23 04:00 | 117808.7596
2013-11-23 05:00 | 117870.3111
2013-11-23 06:00 | 117835.3313
2013-11-23 07:00 | 117114.8306
2013-11-23 08:00 | 98257.3543
2013-11-23 09:00 | 89585.1593
2013-11-23 10:00 | 89027.9664
2013-11-23 11:00 | 85798.7882
2013-11-23 12:00 | 85361.9502
2013-11-23 13:00 | 83547.2174
2013-11-23 14:00 | 82330.9517
2013-11-23 15:00 | 82483.9447
2013-11-23 16:00 | 87528.0078
2013-11-23 17:00 | 104800.8814
2013-11-23 18:00 | 116542.5484
2013-11-23 19:00 | 120979.5385
2013-11-23 20:00 | 121246.4579
2013-11-23 21:00 | 121066.4579
2013-11-23 22:00 | 120972.5579
2013-11-23 23:00 | 120972.5579
2013-11-24 | 123626.2545
2013-11-24 01:00 | 128824.4156
2013-11-24 02:00 | 129131.7048
2013-11-24 03:00 | 129011.5247
2013-11-24 04:00 | 130034.0465
2013-11-24 05:00 | 131225.4448
2013-11-24 06:00 | 132969.0645
2013-11-24 07:00 | 133320.2401
2013-11-24 08:00 | 104371.3218
2013-11-24 09:00 | 80774.5815
2013-11-24 10:00 | 73071.2058
2013-11-24 11:00 | 61206.0908
2013-11-24 12:00 | 60844.6329
2013-11-24 13:00 | 61942.9232
2013-11-24 14:00 | 63020.4608
2013-11-24 15:00 | 70144.7118
2013-11-24 16:00 | 91016.3859
2013-11-24 17:00 | 149925.3375
2013-11-24 18:00 | 179441.7083
2013-11-24 19:00 | 185059.3213
2013-11-24 20:00 | 188626.9426
2013-11-24 21:00 | 188051.8836
2013-11-24 22:00 | 185865.0334
2013-11-24 23:00 | 183660.7589
2013-11-25 | 186179.9581
2013-11-25 01:00 | 189211.3791
2013-11-25 02:00 | 189016.7173
2013-11-25 03:00 | 189231.9481
2013-11-25 04:00 | 189427.2742
2013-11-25 05:00 | 189730.7926
2013-11-25 06:00 | 190091.2534
2013-11-25 07:00 | 191413.1082
2013-11-25 08:00 | 189945.042
2013-11-25 09:00 | 185526.9056
2013-11-25 10:00 | 183926.2477
2013-11-25 11:00 | 172153.4509
2013-11-25 12:00 | 172392.8069
2013-11-25 13:00 | 173912.7187
2013-11-25 14:00 | 174177.2394
2013-11-25 15:00 | 175665.8231
2013-11-25 16:00 | 186610.7055
2013-11-25 17:00 | 194264.2714
2013-11-25 18:00 | 195858.0436
2013-11-25 19:00 | 204816.9645
2013-11-25 20:00 | 208620.8497
2013-11-25 21:00 | 199857.5571
2013-11-25 22:00 | 190024.7112
2013-11-25 23:00 | 182303.2974
2013-11-26 | 176711.6382
2013-11-26 01:00 | 170768.811
2013-11-26 02:00 | 168468.2826
2013-11-26 03:00 | 168621.97
2013-11-26 04:00 | 170442.7919
2013-11-26 05:00 | 178254.4427
2013-11-26 06:00 | 184111.5842
2013-11-26 07:00 | 187909.1168
2013-11-26 08:00 | 191535.0799
2013-11-26 09:00 | 194687.0606
2013-11-26 10:00 | 197607.7256
2013-11-26 11:00 | 194893.2331
2013-11-26 12:00 | 193034.9749
2013-11-26 13:00 | 189243.5851
2013-11-26 14:00 | 187768.9979
2013-11-26 15:00 | 188301.1209
2013-11-26 16:00 | 188302.4747
2013-11-26 17:00 | 188652.0653
2013-11-26 18:00 | 193639.1257
2013-11-26 19:00 | 196846.1221
2013-11-26 20:00 | 193761.7666
2013-11-26 21:00 | 181921.5174
2013-11-26 22:00 | 167536.5543
2013-11-26 23:00 | 159318.421
2013-11-27 | 154998.6579
2013-11-27 01:00 | 153110.3983
2013-11-27 02:00 | 150480.1244
2013-11-27 03:00 | 149927.1601
2013-11-27 04:00 | 150242.4039
2013-11-27 05:00 | 153432.6293
2013-11-27 06:00 | 154591.4315
2013-11-27 07:00 | 155374.7203
2013-11-27 08:00 | 147970.0521
2013-11-27 09:00 | 130095.3832
2013-11-27 10:00 | 122755.3168
2013-11-27 11:00 | 110764.3254
2013-11-27 12:00 | 107087.3258
2013-11-27 13:00 | 102760.873
2013-11-27 14:00 | 100186.3866
2013-11-27 15:00 | 98051.2901
2013-11-27 16:00 | 106384.9958
2013-11-27 17:00 | 135466.6781
2013-11-27 18:00 | 169079.1902
2013-11-27 19:00 | 179199.7195
2013-11-27 20:00 | 178638.3851
2013-11-27 21:00 | 175046.2465
2013-11-27 22:00 | 173105.9918
2013-11-27 23:00 | 171372.6942
2013-11-28 | 169840.7859
2013-11-28 01:00 | 169456.9935
2013-11-28 02:00 | 169380.6006
2013-11-28 03:00 | 169387.6352
2013-11-28 04:00 | 166571.491
2013-11-28 05:00 | 163341.4194
2013-11-28 06:00 | 163077.774
2013-11-28 07:00 | 162874.674
2013-11-28 08:00 | 124220.9998
2013-11-28 09:00 | 80569.9062
2013-11-28 10:00 | 75761.5781
2013-11-28 11:00 | 67771.3355
2013-11-28 12:00 | 66431.8253
2013-11-28 13:00 | 63136.8153
2013-11-28 14:00 | 62431.0601
2013-11-28 15:00 | 70422.7199
2013-11-28 16:00 | 99413.4019
2013-11-28 17:00 | 146093.8496
2013-11-28 18:00 | 177630.6906
2013-11-28 19:00 | 189005.8392
2013-11-28 20:00 | 190222.7843
2013-11-28 21:00 | 190132.3492
2013-11-28 22:00 | 189865.392
2013-11-28 23:00 | 188520.6632
2013-11-29 | 186752.7614
2013-11-29 01:00 | 185942.7034
2013-11-29 02:00 | 186025.9489
2013-11-29 03:00 | 186426.1492
2013-11-29 04:00 | 186208.7848
2013-11-29 05:00 | 185495.5781
2013-11-29 06:00 | 185339.2628
2013-11-29 07:00 | 185156.0819
2013-11-29 08:00 | 156938.8431
2013-11-29 09:00 | 86971.8417
2013-11-29 10:00 | 81672.3439
2013-11-29 11:00 | 75055.3378
2013-11-29 12:00 | 73591.003
2013-11-29 13:00 | 73794.2662
2013-11-29 14:00 | 73716.9613
2013-11-29 15:00 | 75607.6598
2013-11-29 16:00 | 84462.178
2013-11-29 17:00 | 103283.5765
2013-11-29 18:00 | 120870.1153
2013-11-29 19:00 | 133364.4047
2013-11-29 20:00 | 133634.1492
2013-11-29 21:00 | 130426.478
2013-11-29 22:00 | 128396.5181
2013-11-29 23:00 | 126630.8534
2013-11-30 | 124645.4054
2013-11-30 01:00 | 122198.5382
2013-11-30 02:00 | 120716.4021
2013-11-30 03:00 | 120508.4021
2013-11-30 04:00 | 120156.8082
2013-11-30 05:00 | 120152.9613
2013-11-30 06:00 | 120417.9106
2013-11-30 07:00 | 120385.989
2013-11-30 08:00 | 92838.3582
2013-11-30 09:00 | 58580.0915
2013-11-30 10:00 | 54676.4011
2013-11-30 11:00 | 43729.325
2013-11-30 12:00 | 44693.8713
2013-11-30 13:00 | 45307.9113
2013-11-30 14:00 | 47348.1675
2013-11-30 15:00 | 50895.7107
2013-11-30 16:00 | 61820.2703
2013-11-30 17:00 | 90918.1279
2013-11-30 18:00 | 112732.0184
2013-11-30 19:00 | 123735.5108
2013-11-30 20:00 | 126720.6596
2013-11-30 21:00 | 126301.944
2013-11-30 22:00 | 125438.0671
2013-11-30 23:00 | 123224.0133
2013-12-01 | 179921.4699
2013-12-01 01:00 | 175388.3748
2013-12-01 02:00 | 170951.3315
2013-12-01 03:00 | 166686.7947
2013-12-01 04:00 | 165078.6139
2013-12-01 05:00 | 164790.9487
2013-12-01 06:00 | 165453.9121
2013-12-01 07:00 | 166126.0623
2013-12-01 08:00 | 149478.9735
2013-12-01 09:00 | 146550.4036
2013-12-01 10:00 | 146466.1159
2013-12-01 11:00 | 145564.7672
2013-12-01 12:00 | 148031.9307
2013-12-01 13:00 | 148366.8077
2013-12-01 14:00 | 152919.1597
2013-12-01 15:00 | 158278.9548
2013-12-01 16:00 | 165120.7127
2013-12-01 17:00 | 184149.7589
2013-12-01 18:00 | 185008.2807
2013-12-01 19:00 | 185958.6132
2013-12-01 20:00 | 189377.3524
2013-12-01 21:00 | 189515.8595
2013-12-01 22:00 | 189389.0595
2013-12-01 23:00 | 188726.7571
2013-12-02 | 187245.3894
2013-12-02 01:00 | 186132.9475
2013-12-02 02:00 | 185038.5899
2013-12-02 03:00 | 185058.8116
2013-12-02 04:00 | 185513.6082
2013-12-02 05:00 | 185954.4534
2013-12-02 06:00 | 187018.6758
2013-12-02 07:00 | 189261.429
2013-12-02 08:00 | 190977.6241
2013-12-02 09:00 | 179356.0513
2013-12-02 10:00 | 177036.1592
2013-12-02 11:00 | 173043.3571
2013-12-02 12:00 | 173055.3944
2013-12-02 13:00 | 170008.8802
2013-12-02 14:00 | 169404.0123
2013-12-02 15:00 | 171198.274
2013-12-02 16:00 | 178191.9042
2013-12-02 17:00 | 182128.6813
2013-12-02 18:00 | 184248.0347
2013-12-02 19:00 | 189372.9373
2013-12-02 20:00 | 185487.4949
2013-12-02 21:00 | 185186.8949
2013-12-02 22:00 | 183708.9386
2013-12-02 23:00 | 180516.4139
2013-12-03 | 176844.6223
2013-12-03 01:00 | 177531.4354
2013-12-03 02:00 | 176096.6694
2013-12-03 03:00 | 174448.3639
2013-12-03 04:00 | 174553.7216
2013-12-03 05:00 | 174676.758
2013-12-03 06:00 | 174878.5432
2013-12-03 07:00 | 174884.8764
2013-12-03 08:00 | 165456.0607
2013-12-03 09:00 | 152032.6353
2013-12-03 10:00 | 149394.2326
2013-12-03 11:00 | 145569.126
2013-12-03 12:00 | 144623.5972
2013-12-03 13:00 | 142310.9081
2013-12-03 14:00 | 141698.9548
2013-12-03 15:00 | 143529.3247
2013-12-03 16:00 | 152605.0306
2013-12-03 17:00 | 157874.0751
2013-12-03 18:00 | 163767.0472
2013-12-03 19:00 | 164744.0214
2013-12-03 20:00 | 165978.1734
2013-12-03 21:00 | 163557.0307
2013-12-03 22:00 | 161806.6506
2013-12-03 23:00 | 159645.0712
2013-12-04 | 148417.3968
2013-12-04 01:00 | 149917.95
2013-12-04 02:00 | 149670.1739
2013-12-04 03:00 | 149281.2823
2013-12-04 04:00 | 149887.3694
2013-12-04 05:00 | 150933.4153
2013-12-04 06:00 | 151882.1222
2013-12-04 07:00 | 152494.8805
2013-12-04 08:00 | 147757.9785
2013-12-04 09:00 | 131775.0352
2013-12-04 10:00 | 130807.8378
2013-12-04 11:00 | 119482.7805
2013-12-04 12:00 | 119527.2207
2013-12-04 13:00 | 119507.7527
2013-12-04 14:00 | 117037.2005
2013-12-04 15:00 | 118204.1309
2013-12-04 16:00 | 120760.8123
2013-12-04 17:00 | 126569.7106
2013-12-04 18:00 | 129660.2892
2013-12-04 19:00 | 140282.5851
2013-12-04 20:00 | 152871.2684
2013-12-04 21:00 | 149238.5491
2013-12-04 22:00 | 143496.5069
2013-12-04 23:00 | 139509.7228
2013-12-05 | 138712.5233
2013-12-05 01:00 | 139301.8287
2013-12-05 02:00 | 138427.1603
2013-12-05 03:00 | 138709.0012
2013-12-05 04:00 | 138431.1075
2013-12-05 05:00 | 139302.8293
2013-12-05 06:00 | 142555.592
2013-12-05 07:00 | 146012.636
2013-12-05 08:00 | 142171.5962
2013-12-05 09:00 | 139964.1788
2013-12-05 10:00 | 139338.5361
2013-12-05 11:00 | 125626.4873
2013-12-05 12:00 | 126081.7525
2013-12-05 13:00 | 128668.5495
2013-12-05 14:00 | 131271.238
2013-12-05 15:00 | 137531.4747
2013-12-05 16:00 | 154984.931
2013-12-05 17:00 | 161018.4509
2013-12-05 18:00 | 164895.0744
2013-12-05 19:00 | 174332.7188
2013-12-05 20:00 | 182584.0757
2013-12-05 21:00 | 182800.9089
2013-12-05 22:00 | 182671.6515
2013-12-05 23:00 | 182258.4745
2013-12-06 | 180989.7957
2013-12-06 01:00 | 183194.3554
2013-12-06 02:00 | 183435.9587
2013-12-06 03:00 | 183776.4838
2013-12-06 04:00 | 184641.7977
2013-12-06 05:00 | 188648.1729
2013-12-06 06:00 | 196321.8434
2013-12-06 07:00 | 201651.1831
2013-12-06 08:00 | 196323.53
2013-12-06 09:00 | 197012.4207
2013-12-06 10:00 | 194148.2904
2013-12-06 11:00 | 183986.9895
2013-12-06 12:00 | 180786.1135
2013-12-06 13:00 | 180223.7283
2013-12-06 14:00 | 178277.2139
2013-12-06 15:00 | 179185.8182
2013-12-06 16:00 | 181209.0926
2013-12-06 17:00 | 194447.2631
2013-12-06 18:00 | 201641.3762
2013-12-06 19:00 | 210259.153
2013-12-06 20:00 | 212307.8044
2013-12-06 21:00 | 211698.7662
2013-12-06 22:00 | 211244.6977
2013-12-06 23:00 | 206378.4709
2013-12-07 | 199818.5263
2013-12-07 01:00 | 196422.5776
2013-12-07 02:00 | 196030.276
2013-12-07 03:00 | 195950.7167
2013-12-07 04:00 | 195965.275
2013-12-07 05:00 | 196901.9288
2013-12-07 06:00 | 200416.4229
2013-12-07 07:00 | 204858.6714
2013-12-07 08:00 | 198129.5705
2013-12-07 09:00 | 196118.9338
2013-12-07 10:00 | 192870.0965
2013-12-07 11:00 | 194250.1246
2013-12-07 12:00 | 194194.2929
2013-12-07 13:00 | 194864.3295
2013-12-07 14:00 | 195585.2056
2013-12-07 15:00 | 199895.0824
2013-12-07 16:00 | 225196.6731
2013-12-07 17:00 | 249511.3847
2013-12-07 18:00 | 251843.9203
2013-12-07 19:00 | 251843.9203
2013-12-07 20:00 | 255995.773
2013-12-07 21:00 | 255995.773
2013-12-07 22:00 | 255989.973
2013-12-07 23:00 | 255970.4528
2013-12-08 | 249739.7514
2013-12-08 01:00 | 246539.5903
2013-12-08 02:00 | 239606.1362
2013-12-08 03:00 | 239201.2585
2013-12-08 04:00 | 238931.6735
2013-12-08 05:00 | 240198.5084
2013-12-08 06:00 | 241967.6535
2013-12-08 07:00 | 244410.8716
2013-12-08 08:00 | 235344.4864
2013-12-08 09:00 | 231884.4627
2013-12-08 10:00 | 229321.7735
2013-12-08 11:00 | 220937.7759
2013-12-08 12:00 | 217627.4909
2013-12-08 13:00 | 216967.0281
2013-12-08 14:00 | 216826.4456
2013-12-08 15:00 | 217263.1651
2013-12-08 16:00 | 219305.5574
2013-12-08 17:00 | 236673.9283
2013-12-08 18:00 | 244357.7718
2013-12-08 19:00 | 253934.1372
2013-12-08 20:00 | 259460.735
2013-12-08 21:00 | 254399.5583
2013-12-08 22:00 | 247197.9507
2013-12-08 23:00 | 243432.142
2013-12-09 | 217745.7644
2013-12-09 01:00 | 209059.8744
2013-12-09 02:00 | 205222.6445
2013-12-09 03:00 | 204187.3403
2013-12-09 04:00 | 202970.3034
2013-12-09 05:00 | 203270.7976
2013-12-09 06:00 | 205126.5154
2013-12-09 07:00 | 204456.6298
2013-12-09 08:00 | 194031.8656
2013-12-09 09:00 | 182757.6986
2013-12-09 10:00 | 179653.9001
2013-12-09 11:00 | 165326.5333
2013-12-09 12:00 | 165808.7622
2013-12-09 13:00 | 165488
2013-12-09 14:00 | 164163.3887
2013-12-09 15:00 | 164740.3375
2013-12-09 16:00 | 170835.858
2013-12-09 17:00 | 187232.9878
2013-12-09 18:00 | 194703.3338
2013-12-09 19:00 | 202249.062
2013-12-09 20:00 | 206030.2337
2013-12-09 21:00 | 200417.0143
2013-12-09 22:00 | 196770.8685
2013-12-09 23:00 | 194873.8512
2013-12-10 | 191974.6697
2013-12-10 01:00 | 189839.2932
2013-12-10 02:00 | 188546.7681
2013-12-10 03:00 | 187090.0831
2013-12-10 04:00 | 184500.3041
2013-12-10 05:00 | 186517.1752
2013-12-10 06:00 | 189419.8597
2013-12-10 07:00 | 192222.3928
2013-12-10 08:00 | 185791.6278
2013-12-10 09:00 | 135266.6721
2013-12-10 10:00 | 125772.5541
2013-12-10 11:00 | 99712.085
2013-12-10 12:00 | 93220.0794
2013-12-10 13:00 | 80019.064
2013-12-10 14:00 | 72365.3248
2013-12-10 15:00 | 69012.7621
2013-12-10 16:00 | 84157.0714
2013-12-10 17:00 | 126430.6912
2013-12-10 18:00 | 165895.789
2013-12-10 19:00 | 178532.5755
2013-12-10 20:00 | 182888.9869
2013-12-10 21:00 | 179450.4064
2013-12-10 22:00 | 174678.4451
2013-12-10 23:00 | 171548.5998
2013-12-11 | 173034.6163
2013-12-11 01:00 | 172974.5943
2013-12-11 02:00 | 172475.4712
2013-12-11 03:00 | 171792.1217
2013-12-11 04:00 | 172151.5179
2013-12-11 05:00 | 172530.3209
2013-12-11 06:00 | 173576.9738
2013-12-11 07:00 | 173849.2716
2013-12-11 08:00 | 156269.6462
2013-12-11 09:00 | 110625.3794
2013-12-11 10:00 | 102504.3282
2013-12-11 11:00 | 91071.7942
2013-12-11 12:00 | 83200.9105
2013-12-11 13:00 | 77702.3396
2013-12-11 14:00 | 80575.7366
2013-12-11 15:00 | 90985.0057
2013-12-11 16:00 | 108469.9321
2013-12-11 17:00 | 153459.0668
2013-12-11 18:00 | 180060.1183
2013-12-11 19:00 | 190333.7743
2013-12-11 20:00 | 194596.5726
2013-12-11 21:00 | 194103.7951
2013-12-11 22:00 | 191578.2538
2013-12-11 23:00 | 189230.8904
2013-12-12 | 190311.7442
2013-12-12 01:00 | 190946.8402
2013-12-12 02:00 | 190636.2836
2013-12-12 03:00 | 190643.4171
2013-12-12 04:00 | 190464.7369
2013-12-12 05:00 | 190652.0603
2013-12-12 06:00 | 190545.2097
2013-12-12 07:00 | 190324.7068
2013-12-12 08:00 | 177954.1708
2013-12-12 09:00 | 113409.7174
2013-12-12 10:00 | 102388.0079
2013-12-12 11:00 | 92168.25
2013-12-12 12:00 | 90073.3137
2013-12-12 13:00 | 85140.9879
2013-12-12 14:00 | 82672.4814
2013-12-12 15:00 | 88937.7414
2013-12-12 16:00 | 105910.7441
2013-12-12 17:00 | 154008.9702
2013-12-12 18:00 | 179377.8175
2013-12-12 19:00 | 183701.3504
2013-12-12 20:00 | 183381.3951
2013-12-12 21:00 | 181130.2474
2013-12-12 22:00 | 176859.4652
2013-12-12 23:00 | 173102.2199
2013-12-13 | 171367.4875
2013-12-13 01:00 | 168352.8789
2013-12-13 02:00 | 167035.0051
2013-12-13 03:00 | 167334.8352
2013-12-13 04:00 | 169483.9179
2013-12-13 05:00 | 171134.5221
2013-12-13 06:00 | 171643.3326
2013-12-13 07:00 | 173442.158
2013-12-13 08:00 | 160948.7883
2013-12-13 09:00 | 136562.5464
2013-12-13 10:00 | 130941.0369
2013-12-13 11:00 | 125883.9797
2013-12-13 12:00 | 121224.8297
2013-12-13 13:00 | 120817.836
2013-12-13 14:00 | 123535.5453
2013-12-13 15:00 | 139055.4565
2013-12-13 16:00 | 167129.3635
2013-12-13 17:00 | 185536.9055
2013-12-13 18:00 | 192192.4992
2013-12-13 19:00 | 199129.9033
2013-12-13 20:00 | 202353.9273
2013-12-13 21:00 | 200849.0531
2013-12-13 22:00 | 196821.9723
2013-12-13 23:00 | 193509.6304
2013-12-14 | 189115.2469
2013-12-14 01:00 | 188050.355
2013-12-14 02:00 | 186277.5984
2013-12-14 03:00 | 185869.5656
2013-12-14 04:00 | 185459.1529
2013-12-14 05:00 | 184386.7226
2013-12-14 06:00 | 184144.809
2013-12-14 07:00 | 184520.0386
2013-12-14 08:00 | 184443.9879
2013-12-14 09:00 | 175879.7666
2013-12-14 10:00 | 170698.4504
2013-12-14 11:00 | 161401.9946
2013-12-14 12:00 | 158120.5331
2013-12-14 13:00 | 157311.6764
2013-12-14 14:00 | 156927.0445
2013-12-14 15:00 | 158228.3891
2013-12-14 16:00 | 159646.2386
2013-12-14 17:00 | 162043.8574
2013-12-14 18:00 | 163005.8986
2013-12-14 19:00 | 166587.4438
2013-12-14 20:00 | 169560.7452
2013-12-14 21:00 | 165199.3411
2013-12-14 22:00 | 161280.0232
2013-12-14 23:00 | 156625.196
2013-12-15 | 151402.2892
2013-12-15 01:00 | 152179.9228
2013-12-15 02:00 | 152235.7346
2013-12-15 03:00 | 152106.4772
2013-12-15 04:00 | 152387.4996
2013-12-15 05:00 | 151869.1295
2013-12-15 06:00 | 152024.0112
2013-12-15 07:00 | 152297.1525
2013-12-15 08:00 | 147296.9174
2013-12-15 09:00 | 130850.6023
2013-12-15 10:00 | 127281.1629
2013-12-15 11:00 | 110596.7278
2013-12-15 12:00 | 109023.2921
2013-12-15 13:00 | 108488.4697
2013-12-15 14:00 | 107208.731
2013-12-15 15:00 | 110459.9945
2013-12-15 16:00 | 116094.8208
2013-12-15 17:00 | 145199.0258
2013-12-15 18:00 | 159328.498
2013-12-15 19:00 | 168469.5183
2013-12-15 20:00 | 169821.3953
2013-12-15 21:00 | 170151.7067
2013-12-15 22:00 | 168328.1924
2013-12-15 23:00 | 166024.2881
2013-12-16 | 167071.316
2013-12-16 01:00 | 169365.9924
2013-12-16 02:00 | 169693.3404
2013-12-16 03:00 | 169681.058
2013-12-16 04:00 | 170696.6409
2013-12-16 05:00 | 173446.0075
2013-12-16 06:00 | 177321.36
2013-12-16 07:00 | 180554.7931
2013-12-16 08:00 | 170077.6817
2013-12-16 09:00 | 136562.0905
2013-12-16 10:00 | 120689.4834
2013-12-16 11:00 | 115269.4213
2013-12-16 12:00 | 115760.677
2013-12-16 13:00 | 114832.4925
2013-12-16 14:00 | 114375.161
2013-12-16 15:00 | 122355.7354
2013-12-16 16:00 | 133321.4847
2013-12-16 17:00 | 155857.2419
2013-12-16 18:00 | 187951.697
2013-12-16 19:00 | 207668.5918
2013-12-16 20:00 | 210393.7206
2013-12-16 21:00 | 210196.7407
2013-12-16 22:00 | 208633.3391
2013-12-16 23:00 | 206130.1071
2013-12-17 | 201728.0889
2013-12-17 01:00 | 194912.3587
2013-12-17 02:00 | 192718.7314
2013-12-17 03:00 | 192407.9241
2013-12-17 04:00 | 192437.7158
2013-12-17 05:00 | 193008.9326
2013-12-17 06:00 | 193581.3009
2013-12-17 07:00 | 193675.7001
2013-12-17 08:00 | 183148.49
2013-12-17 09:00 | 137632.7758
2013-12-17 10:00 | 126011.2424
2013-12-17 11:00 | 125382.4424
2013-12-17 12:00 | 124622.4927
2013-12-17 13:00 | 123493.503
2013-12-17 14:00 | 122626.2478
2013-12-17 15:00 | 123412.4171
2013-12-17 16:00 | 125806.9352
2013-12-17 17:00 | 139312.7899
2013-12-17 18:00 | 165512.4231
2013-12-17 19:00 | 181521.9591
2013-12-17 20:00 | 180744.4879
2013-12-17 21:00 | 179676.4233
2013-12-17 22:00 | 178235.1919
2013-12-17 23:00 | 173451.3808
2013-12-18 | 168682.5594
2013-12-18 01:00 | 166221.8509
2013-12-18 02:00 | 164348.2589
2013-12-18 03:00 | 162905.2218
2013-12-18 04:00 | 161502.2152
2013-12-18 05:00 | 161768.4908
2013-12-18 06:00 | 162177.8369
2013-12-18 07:00 | 162218.8902
2013-12-18 08:00 | 137794.4807
2013-12-18 09:00 | 64700.7343
2013-12-18 10:00 | 64653.4593
2013-12-18 11:00 | 64791.4765
2013-12-18 12:00 | 64162.9461
2013-12-18 13:00 | 64048.9765
2013-12-18 14:00 | 64048.9765
2013-12-18 15:00 | 64349.1164
2013-12-18 16:00 | 68740.8915
2013-12-18 17:00 | 85245.03
2013-12-18 18:00 | 105845.2018
2013-12-18 19:00 | 119594.205
2013-12-18 20:00 | 119054.5779
2013-12-18 21:00 | 117752.1814
2013-12-18 22:00 | 114085.971
2013-12-18 23:00 | 112970.3326
2013-12-19 | 115312.4376
2013-12-19 01:00 | 115790.7006
2013-12-19 02:00 | 115602.229
2013-12-19 03:00 | 115602.229
2013-12-19 04:00 | 115594.0095
2013-12-19 05:00 | 115504.0899
2013-12-19 06:00 | 116168.7601
2013-12-19 07:00 | 117261.6019
2013-12-19 08:00 | 106002.297
2013-12-19 09:00 | 80439.2579
2013-12-19 10:00 | 67569.4217
2013-12-19 11:00 | 66619.381
2013-12-19 12:00 | 61084.1996
2013-12-19 13:00 | 60950.133
2013-12-19 14:00 | 64479.8546
2013-12-19 15:00 | 81265.9273
2013-12-19 16:00 | 100540.6786
2013-12-19 17:00 | 113714.4869
2013-12-19 18:00 | 120099.8899
2013-12-19 19:00 | 126897.5239
2013-12-19 20:00 | 126845.1
2013-12-19 21:00 | 126816.9512
2013-12-19 22:00 | 126796.1
2013-12-19 23:00 | 126200.4
2013-12-20 | 123471.9928
2013-12-20 01:00 | 126955.6784
2013-12-20 02:00 | 125065.526
2013-12-20 03:00 | 124723.9095
2013-12-20 04:00 | 125644.8996
2013-12-20 05:00 | 127468.723
2013-12-20 06:00 | 128007.378
2013-12-20 07:00 | 132203.4464
2013-12-20 08:00 | 131483.6408
2013-12-20 09:00 | 134494.0313
2013-12-20 10:00 | 134551.0062
2013-12-20 11:00 | 126615.9043
2013-12-20 12:00 | 129899.996
2013-12-20 13:00 | 132069.3113
2013-12-20 14:00 | 136594.0887
2013-12-20 15:00 | 140621.6828
2013-12-20 16:00 | 144645.271
2013-12-20 17:00 | 153536.9161
2013-12-20 18:00 | 159294.0203
2013-12-20 19:00 | 161821.9673
2013-12-20 20:00 | 166710.1203
2013-12-20 21:00 | 166710.1203
2013-12-20 22:00 | 163586.8861
2013-12-20 23:00 | 157160.5526
2013-12-21 | 152856.1401
2013-12-21 01:00 | 152482.5809
2013-12-21 02:00 | 148541.5411
2013-12-21 03:00 | 148484.4917
2013-12-21 04:00 | 148621.8589
2013-12-21 05:00 | 148883.4286
2013-12-21 06:00 | 149483.562
2013-12-21 07:00 | 149373.962
2013-12-21 08:00 | 140214.6525
2013-12-21 09:00 | 137097.5035
2013-12-21 10:00 | 136703.3137
2013-12-21 11:00 | 124628.7643
2013-12-21 12:00 | 120363.5174
2013-12-21 13:00 | 119534.5419
2013-12-21 14:00 | 120166.1245
2013-12-21 15:00 | 122829.5416
2013-12-21 16:00 | 125848.4614
2013-12-21 17:00 | 130311.2617
2013-12-21 18:00 | 132077.7278
2013-12-21 19:00 | 129042.6352
2013-12-21 20:00 | 127615.8449
2013-12-21 21:00 | 121589.4295
2013-12-21 22:00 | 118456.3754
2013-12-21 23:00 | 110464.433
2013-12-22 | 105567.1336
2013-12-22 01:00 | 103882.3217
2013-12-22 02:00 | 102491.2107
2013-12-22 03:00 | 101655.3834
2013-12-22 04:00 | 101357.0834
2013-12-22 05:00 | 101904.099
2013-12-22 06:00 | 102975.4334
2013-12-22 07:00 | 103347.3728
2013-12-22 08:00 | 102515.2424
2013-12-22 09:00 | 103159.9428
2013-12-22 10:00 | 103147.7318
2013-12-22 11:00 | 96879.075
2013-12-22 12:00 | 98301.5139
2013-12-22 13:00 | 98910.0404
2013-12-22 14:00 | 100523.8316
2013-12-22 15:00 | 105698.7384
2013-12-22 16:00 | 112665.7822
2013-12-22 17:00 | 126486.1786
2013-12-22 18:00 | 132093.1835
2013-12-22 19:00 | 142939.0758
2013-12-22 20:00 | 148250.3158
2013-12-22 21:00 | 149753.4111
2013-12-22 22:00 | 149753.4111
2013-12-22 23:00 | 149753.4111
2013-12-23 | 149269.2293
2013-12-23 01:00 | 149405.4532
2013-12-23 02:00 | 149277.3356
2013-12-23 03:00 | 150255.9416
2013-12-23 04:00 | 151442.4334
2013-12-23 05:00 | 156351.7121
2013-12-23 06:00 | 164827.1926
2013-12-23 07:00 | 169226.7992
2013-12-23 08:00 | 169333.5474
2013-12-23 09:00 | 166499.3444
2013-12-23 10:00 | 161222.9291
2013-12-23 11:00 | 152818.3338
2013-12-23 12:00 | 150195.254
2013-12-23 13:00 | 149283.7776
2013-12-23 14:00 | 149108.1742
2013-12-23 15:00 | 149453.0552
2013-12-23 16:00 | 151475.6603
2013-12-23 17:00 | 163400.3167
2013-12-23 18:00 | 177507.7355
2013-12-23 19:00 | 185214.2418
2013-12-23 20:00 | 189453.0635
2013-12-23 21:00 | 188937.5016
2013-12-23 22:00 | 185709.5291
2013-12-23 23:00 | 182382.0016
2013-12-24 | 180798.9279
2013-12-24 01:00 | 179791.3387
2013-12-24 02:00 | 179163.3571
2013-12-24 03:00 | 177919.4197
2013-12-24 04:00 | 178004.4567
2013-12-24 05:00 | 177585.2603
2013-12-24 06:00 | 177044.2089
2013-12-24 07:00 | 174815.65
2013-12-24 08:00 | 152528.6231
2013-12-24 09:00 | 79899.958
2013-12-24 10:00 | 68329.4468
2013-12-24 11:00 | 62109.5543
2013-12-24 12:00 | 58667.437
2013-12-24 13:00 | 58311.0347
2013-12-24 14:00 | 57849.0097
2013-12-24 15:00 | 61734.0088
2013-12-24 16:00 | 68037.7395
2013-12-24 17:00 | 92194.204
2013-12-24 18:00 | 115280.0861
2013-12-24 19:00 | 133104.1315
2013-12-24 20:00 | 135942.9438
2013-12-24 21:00 | 135172.6594
2013-12-24 22:00 | 134288.2586
2013-12-24 23:00 | 133084.1434
2013-12-25 | 130792.4361
2013-12-25 01:00 | 131321.1774
2013-12-25 02:00 | 130394.5348
2013-12-25 03:00 | 131054.0531
2013-12-25 04:00 | 131937.7404
2013-12-25 05:00 | 133331.1173
2013-12-25 06:00 | 136461.2057
2013-12-25 07:00 | 138151.979
2013-12-25 08:00 | 125529.5067
2013-12-25 09:00 | 94583.0767
2013-12-25 10:00 | 89627.9147
2013-12-25 11:00 | 79219.1276
2013-12-25 12:00 | 79059.7456
2013-12-25 13:00 | 80447.9058
2013-12-25 14:00 | 82246.1968
2013-12-25 15:00 | 86160.1402
2013-12-25 16:00 | 96806.4069
2013-12-25 17:00 | 119766.1575
2013-12-25 18:00 | 136600.9969
2013-12-25 19:00 | 142598.6396
2013-12-25 20:00 | 146502.1003
2013-12-25 21:00 | 145996.007
2013-12-25 22:00 | 144025.6867
2013-12-25 23:00 | 140272.7744
2013-12-26 | 141017.7359
2013-12-26 01:00 | 144582.6069
2013-12-26 02:00 | 144584.242
2013-12-26 03:00 | 144511.3599
2013-12-26 04:00 | 145027.8875
2013-12-26 05:00 | 144933.4077
2013-12-26 06:00 | 144920.4189
2013-12-26 07:00 | 144623.3667
2013-12-26 08:00 | 145302.4014
2013-12-26 09:00 | 125625.1249
2013-12-26 10:00 | 110001.8791
2013-12-26 11:00 | 94687.4688
2013-12-26 12:00 | 85576.817
2013-12-26 13:00 | 84144.742
2013-12-26 14:00 | 83908.9456
2013-12-26 15:00 | 87268.1664
2013-12-26 16:00 | 105625.939
2013-12-26 17:00 | 128375.3606
2013-12-26 18:00 | 151921.8128
2013-12-26 19:00 | 167432.4235
2013-12-26 20:00 | 172802.395
2013-12-26 21:00 | 173403.6976
2013-12-26 22:00 | 172158.3733
2013-12-26 23:00 | 171121.9449
2013-12-27 | 171472.7778
2013-12-27 01:00 | 172135.7196
2013-12-27 02:00 | 172135.7196
2013-12-27 03:00 | 171561.8848
2013-12-27 04:00 | 171320.3797
2013-12-27 05:00 | 171060.3797
2013-12-27 06:00 | 171060.3797
2013-12-27 07:00 | 170997.7865
2013-12-27 08:00 | 168776.4921
2013-12-27 09:00 | 130991.0151
2013-12-27 10:00 | 119727.4833
2013-12-27 11:00 | 110905.6924
2013-12-27 12:00 | 106562.8271
2013-12-27 13:00 | 106562.8447
2013-12-27 14:00 | 107954.952
2013-12-27 15:00 | 107952.7706
2013-12-27 16:00 | 109701.9567
2013-12-27 17:00 | 123475.7478
2013-12-27 18:00 | 136969.8469
2013-12-27 19:00 | 138788.8376
2013-12-27 20:00 | 139760.3649
2013-12-27 21:00 | 138612.3649
2013-12-27 22:00 | 136815.5016
2013-12-27 23:00 | 132683.6547
2013-12-28 | 130230.5
2013-12-28 01:00 | 127159.4118
2013-12-28 02:00 | 124254.4911
2013-12-28 03:00 | 124167.2399
2013-12-28 04:00 | 123683.4911
2013-12-28 05:00 | 123244.9679
2013-12-28 06:00 | 123357.8397
2013-12-28 07:00 | 123357.8397
2013-12-28 08:00 | 115514.6397
2013-12-28 09:00 | 106083.4777
2013-12-28 10:00 | 90836.7402
2013-12-28 11:00 | 87364.5253
2013-12-28 12:00 | 85183.4457
2013-12-28 13:00 | 84153.2814
2013-12-28 14:00 | 82091.5617
2013-12-28 15:00 | 84028.8095
2013-12-28 16:00 | 92158.3891
2013-12-28 17:00 | 100733.1877
2013-12-28 18:00 | 102982.6196
2013-12-28 19:00 | 106654.6733
2013-12-28 20:00 | 108429.9243
2013-12-28 21:00 | 107872.9094
2013-12-28 22:00 | 107630.6094
2013-12-28 23:00 | 107543.3213
2013-12-29 | 111560.6185
2013-12-29 01:00 | 115612.9487
2013-12-29 02:00 | 115812.1982
2013-12-29 03:00 | 116163.345
2013-12-29 04:00 | 117549.7981
2013-12-29 05:00 | 119389.1715
2013-12-29 06:00 | 122734.5025
2013-12-29 07:00 | 124119.8449
2013-12-29 08:00 | 125564.2319
2013-12-29 09:00 | 114076.8177
2013-12-29 10:00 | 112515.3956
2013-12-29 11:00 | 97345.7621
2013-12-29 12:00 | 95622.9388
2013-12-29 13:00 | 96056.818
2013-12-29 14:00 | 97268.9731
2013-12-29 15:00 | 100711.257
2013-12-29 16:00 | 105842.8399
2013-12-29 17:00 | 123908.1668
2013-12-29 18:00 | 162215.2822
2013-12-29 19:00 | 176598.482
2013-12-29 20:00 | 178477.28
2013-12-29 21:00 | 176232.2392
2013-12-29 22:00 | 174099.6431
2013-12-29 23:00 | 172928.7467
2013-12-30 | 172383.1289
2013-12-30 01:00 | 172027.3126
2013-12-30 02:00 | 172846.4034
2013-12-30 03:00 | 179530.0981
2013-12-30 04:00 | 189089.9195
2013-12-30 05:00 | 201373.2003
2013-12-30 06:00 | 204665.3824
2013-12-30 07:00 | 207769.9302
2013-12-30 08:00 | 207742.0389
2013-12-30 09:00 | 208386.4869
2013-12-30 10:00 | 202653.2638
2013-12-30 11:00 | 197155.2921
2013-12-30 12:00 | 196805.6652
2013-12-30 13:00 | 196516.3377
2013-12-30 14:00 | 197068.6892
2013-12-30 15:00 | 202434.7613
2013-12-30 16:00 | 221607.4189
2013-12-30 17:00 | 232283.8741
2013-12-30 18:00 | 236180.8137
2013-12-30 19:00 | 239233.8304
2013-12-30 20:00 | 242984.0493
2013-12-30 21:00 | 244285.5472
2013-12-30 22:00 | 244285.5472
2013-12-30 23:00 | 243670.1517
2013-12-31 | 243540.5869
2013-12-31 01:00 | 242817.3583
2013-12-31 02:00 | 237819.4741
2013-12-31 03:00 | 234950.9117
2013-12-31 04:00 | 233945.0845
2013-12-31 05:00 | 233553.4701
2013-12-31 06:00 | 233243.9561
2013-12-31 07:00 | 231385.9551
2013-12-31 08:00 | 221976.0245
2013-12-31 09:00 | 188900.8765
2013-12-31 10:00 | 169970.0148
2013-12-31 11:00 | 156310.9814
2013-12-31 12:00 | 148562.1688
2013-12-31 13:00 | 138879.5924
2013-12-31 14:00 | 133782.0172
2013-12-31 15:00 | 140687.3266
2013-12-31 16:00 | 157038.1127
2013-12-31 17:00 | 182285.9664
2013-12-31 18:00 | 188883.6442
2013-12-31 19:00 | 207192.4421
2013-12-31 20:00 | 214606.4716
2013-12-31 21:00 | 214729.9014
2013-12-31 22:00 | 214236.9938
2013-12-31 23:00 | 210030.9963

## Fig 9 Wholesale Cost
National Avg Wholesale electricity cost $/MWh (2020 real)
Year | 80% Clean W/ Env Cost | 80% Clean W/O Env Cost | No New Policy W/O Env Cost | No New Policy W/Env Cost
2020 | 75.111 | 50.9954 | 51.0352 | 75.0448
2021 | 74.1517 | 49.9309 | 49.9598 | 74.8093
2022 | 73.5119 | 49.169 | 49.1854 | 74.8936
2023 | 71.0923 | 48.903 | 49.0351 | 75.6974
2024 | 68.6573 | 48.6211 | 48.8668 | 76.5031
2025 | 67.3129 | 49.01 | 49.116 | 78.4518
2026 | 65.8402 | 49.2617 | 49.2364 | 80.2999
2027 | 63.1029 | 49.3843 | 48.8479 | 80.7745
2028 | 60.6933 | 49.7959 | 48.7857 | 81.5928
2029 | 58.4842 | 50.4783 | 48.4965 | 81.2915
2030 | 55.9883 | 50.8165 | 47.9975 | 80.7903

## Fig 11 Transmission Investment
|  | Spurline | Bulk Transmission
Eastern Interconnect | 80% Clean | 78.1764 | 3.0123
| No New Policy | 21.9818 | 1.0979
WECC | 80% Clean | 12.3037 | 0.44483
| No New Policy | 3.0039 | 0
ERCOT | 80% Clean | 9.8051 | 0
| No New Policy | 0.24466 | 0

## Fig 12 Undepreciated assets
Undepreciated value of existing assets ($ billion - 2020 real)
| 2010 | 2011 | 2012 | 2013 | 2014 | 2015 | 2016 | 2017 | 2018 | 2019 | 2020 | 2021 | 2022 | 2023 | 2024 | 2025 | 2026 | 2027 | 2028 | 2029 | 2030
Coal | 180.7743 | 165.3185 | 151.4396 | 139.2843 | 128.2044 | 119.1254 | 111.0222 | 103.9908 | 97.5188 | 91.1896 | 85.371 | 79.8872 | 74.959 | 70.2198 | 65.5061 | 60.893 | 56.5793 | 52.5616 | 48.559 | 44.5569 | 40.5933
Gas_CCGT | 269.1828 | 259.0425 | 248.9413 | 238.8824 | 228.8299 | 218.7849 | 208.7537 | 198.7417 | 188.7835 | 178.8501 | 168.974 | 159.189 | 149.4735 | 139.8388 | 130.2886 | 120.9302 | 111.6547 | 102.4442 | 93.3126 | 84.2216 | 75.2117
Gas_CT | 107.8784 | 103.243 | 98.6313 | 94.0272 | 89.4279 | 84.8433 | 80.2808 | 75.7434 | 71.2295 | 66.7615 | 62.3451 | 57.9836 | 53.6691 | 49.4283 | 45.2302 | 41.12 | 37.1433 | 33.2194 | 29.3527 | 25.5099 | 21.848
Other | 8.6035 | 8.1657 | 7.7416 | 7.3323 | 6.9294 | 6.5428 | 6.1637 | 5.7913 | 5.4231 | 5.0705 | 4.7315 | 4.4035 | 4.0849 | 3.7836 | 3.4852 | 3.1885 | 2.9025 | 2.6442 | 2.4011 | 2.1621 | 1.9371
Grand Total | 566.4391 | 535.7697 | 506.7538 | 479.5261 | 453.3915 | 429.2964 | 406.2205 | 384.2672 | 362.955 | 341.8717 | 321.4216 | 301.4633 | 282.1865 | 263.2705 | 244.5102 | 226.1317 | 208.2799 | 190.8694 | 173.6255 | 156.4506 | 139.5901

## Fig 13 Electricity Consumption
Average Annual U.S. Electricity Demand Growth
Year | Historical Consumption | Load Dummy | Residential Electrification (Additional) | Commercial Electrification (Additional) | Buildings | Industrial Electrification | Transport Electrification | Total Load
1949 | 259.5251 | 259.5251 | 0 | 0 | 0 | 0 | 0 | 259.5251
1950 | 296.3774 | 296.3774 | 0 | 0 | 0 | 0 | 0 | 296.3774
1951 | 334.8962 | 334.8962 | 0 | 0 | 0 | 0 | 0 | 334.8962
1952 | 360.7549 | 360.7549 | 0 | 0 | 0 | 0 | 0 | 360.7549
1953 | 400.5843 | 400.5843 | 0 | 0 | 0 | 0 | 0 | 400.5843
1954 | 428.7173 | 428.7173 | 0 | 0 | 0 | 0 | 0 | 428.7173
1955 | 499.9881 | 499.9881 | 0 | 0 | 0 | 0 | 0 | 499.9881
1956 | 549.4657 | 549.4657 | 0 | 0 | 0 | 0 | 0 | 549.4657
1957 | 578.9218 | 578.9218 | 0 | 0 | 0 | 0 | 0 | 578.9218
1958 | 591.191 | 591.191 | 0 | 0 | 0 | 0 | 0 | 591.191
1959 | 650.2339 | 650.2339 | 0 | 0 | 0 | 0 | 0 | 650.2339
1960 | 691.6527 | 691.6527 | 0 | 0 | 0 | 0 | 0 | 691.6527
1961 | 725.285 | 725.285 | 0 | 0 | 0 | 0 | 0 | 725.285
1962 | 780.9763 | 780.9763 | 0 | 0 | 0 | 0 | 0 | 780.9763
1963 | 835.8139 | 835.8139 | 0 | 0 | 0 | 0 | 0 | 835.8139
1964 | 899.2496 | 899.2496 | 0 | 0 | 0 | 0 | 0 | 899.2496
1965 | 956.8833 | 956.8833 | 0 | 0 | 0 | 0 | 0 | 956.8833
1966 | 1038.2831 | 1038.2831 | 0 | 0 | 0 | 0 | 0 | 1038.2831
1967 | 1102.6019 | 1102.6019 | 0 | 0 | 0 | 0 | 0 | 1102.6019
1968 | 1206.2033 | 1206.2033 | 0 | 0 | 0 | 0 | 0 | 1206.2033
1969 | 1317.0544 | 1317.0544 | 0 | 0 | 0 | 0 | 0 | 1317.0544
1970 | 1395.4859 | 1395.4859 | 0 | 0 | 0 | 0 | 0 | 1395.4859
1971 | 1472.6997 | 1472.6997 | 0 | 0 | 0 | 0 | 0 | 1472.6997
1972 | 1598.4109 | 1598.4109 | 0 | 0 | 0 | 0 | 0 | 1598.4109
1973 | 1716.1847 | 1716.1847 | 0 | 0 | 0 | 0 | 0 | 1716.1847
1974 | 1709.0325 | 1709.0325 | 0 | 0 | 0 | 0 | 0 | 1709.0325
1975 | 1750.1239 | 1750.1239 | 0 | 0 | 0 | 0 | 0 | 1750.1239
1976 | 1858.3862 | 1858.3862 | 0 | 0 | 0 | 0 | 0 | 1858.3862
1977 | 1951.4045 | 1951.4045 | 0 | 0 | 0 | 0 | 0 | 1951.4045
1978 | 2020.8842 | 2020.8842 | 0 | 0 | 0 | 0 | 0 | 2020.8842
1979 | 2074.3058 | 2074.3058 | 0 | 0 | 0 | 0 | 0 | 2074.3058
1980 | 2097.5231 | 2097.5231 | 0 | 0 | 0 | 0 | 0 | 2097.5231
1981 | 2150.1747 | 2150.1747 | 0 | 0 | 0 | 0 | 0 | 2150.1747
1982 | 2089.5155 | 2089.5155 | 0 | 0 | 0 | 0 | 0 | 2089.5155
1983 | 2154.0263 | 2154.0263 | 0 | 0 | 0 | 0 | 0 | 2154.0263
1984 | 2288.8627 | 2288.8627 | 0 | 0 | 0 | 0 | 0 | 2288.8627
1985 | 2327.0381 | 2327.0381 | 0 | 0 | 0 | 0 | 0 | 2327.0381
1986 | 2371.8156 | 2371.8156 | 0 | 0 | 0 | 0 | 0 | 2371.8156
1987 | 2460.3316 | 2460.3316 | 0 | 0 | 0 | 0 | 0 | 2460.3316
1988 | 2581.1164 | 2581.1164 | 0 | 0 | 0 | 0 | 0 | 2581.1164
1989 | 2765.8665 | 2765.8665 | 0 | 0 | 0 | 0 | 0 | 2765.8665
1990 | 2849.2732 | 2849.2732 | 0 | 0 | 0 | 0 | 0 | 2849.2732
1991 | 2900.2883 | 2900.2883 | 0 | 0 | 0 | 0 | 0 | 2900.2883
1992 | 2912.9152 | 2912.9152 | 0 | 0 | 0 | 0 | 0 | 2912.9152
1993 | 3014.7746 | 3014.7746 | 0 | 0 | 0 | 0 | 0 | 3014.7746
1994 | 3093.3729 | 3093.3729 | 0 | 0 | 0 | 0 | 0 | 3093.3729
1995 | 3172.5861 | 3172.5861 | 0 | 0 | 0 | 0 | 0 | 3172.5861
1996 | 3261.2278 | 3261.2278 | 0 | 0 | 0 | 0 | 0 | 3261.2278
1997 | 3308.4622 | 3308.4622 | 0 | 0 | 0 | 0 | 0 | 3308.4622
1998 | 3427.1697 | 3427.1697 | 0 | 0 | 0 | 0 | 0 | 3427.1697
1999 | 3476.9794 | 3476.9794 | 0 | 0 | 0 | 0 | 0 | 3476.9794
2000 | 3586.0484 | 3586.0484 | 0 | 0 | 0 | 0 | 0 | 3586.0484
2001 | 3551.0971 | 3551.0971 | 0 | 0 | 0 | 0 | 0 | 3551.0971
2002 | 3625.4762 | 3625.4762 | 0 | 0 | 0 | 0 | 0 | 3625.4762
2003 | 3655.8601 | 3655.8601 | 0 | 0 | 0 | 0 | 0 | 3655.8601
2004 | 3709.847 | 3709.847 | 0 | 0 | 0 | 0 | 0 | 3709.847
2005 | 3814.4598 | 3814.4598 | 0 | 0 | 0 | 0 | 0 | 3814.4598
2006 | 3826.9634 | 3826.9634 | 0 | 0 | 0 | 0 | 0 | 3826.9634
2007 | 3916.5618 | 3916.5618 | 0 | 0 | 0 | 0 | 0 | 3916.5618
2008 | 3880.0032 | 3880.0032 | 0 | 0 | 0 | 0 | 0 | 3880.0032
2009 | 3738.6844 | 3738.6844 | 0 | 0 | 0 | 0 | 0 | 3738.6844
2010 | 3909.7844 | 3909.7844 | 0 | 0 | 0 | 0 | 0 | 3909.7844
2011 | 3905.4775 | 3905.4775 | 0 | 0 | 0 | 0 | 0 | 3905.4775
2012 | 3858.1075 | 3858.1075 | 0 | 0 | 0 | 0 | 0 | 3858.1075
2013 | 3895.5934 | 3895.5934 | 0 | 0 | 0 | 0 | 0 | 3895.5934
2014 | 3932.9573 | 3932.9573 | 0 | 0 | 0 | 0 | 0 | 3932.9573
2015 | 3931.9193 | 3931.9193 | 0 | 0 | 0 | 0 | 0 | 3931.9193
2016 | 3888.8633 | 3888.8633 | 0 | 0 | 0 | 0 | 0 | 3888.8633
2017 | 3971.0865 | 3971.0865 | 0 | 0 | 0 | 0 | 0 | 3971.0865
2018 | 4020.5039 | 4020.5039 | 0 | 0 | 0 | 0 | 0 | 4020.5039
2019 | 3996.946 | 3996.946 | 0 | 0 | 0 | 0 | 0 | 3996.946
2020 | 3973.388 | 3973.388 | 0 | 0 | 0 | 0 | 0 | 3973.388
2021 | 3991.6789 | 3991.6789 |  |  | 19.2371 | 6.4786 | 9.4978 | 4026.8923
2022 | 4010.0539 | 4010.0539 |  |  | 36.9469 | 12.7423 | 22.3955 | 4082.1387
2023 | 4028.5136 | 4028.5136 |  |  | 42.6862 | 15.072 | 42.5808 | 4128.8525
2024 | 4047.0582 | 4047.0582 |  |  | 44.689 | 16.1505 | 72.6562 | 4180.5539
2025 | 4065.6882 | 4065.6882 |  |  | 50.7576 | 18.7705 | 113.7419 | 4248.9582
2026 | 4084.4039 | 4084.4039 |  |  | 62.8263 | 23.7686 | 166.8504 | 4337.8492
2027 | 4103.2058 | 4103.2058 |  |  | 81.1231 | 31.39 | 232.2755 | 4447.9944
2028 | 4122.0942 | 4122.0942 |  |  | 96.0223 | 37.9934 | 307.2355 | 4563.3455
2029 | 4141.0696 | 4141.0696 |  |  | 125.0209 | 50.5726 | 389.4314 | 4706.0945
2030 | 4160.1324 | 4160.1324 |  |  | 152.8569 | 63.2012 | 478.1699 | 4854.3603
2031 | 4179.2829 | 4179.2829 |  |  | 176.3994 | 74.5348 | 568.89 | 4999.107
2032 | 4198.5215 | 4198.5215 |  |  | 197.9213 | 85.4464 | 661.9645 | 5143.8537
2033 | 4217.8487 | 4217.8487 |  |  | 229.3909 | 101.1668 | 754.8794 | 5303.2858
2034 | 4237.2649 | 4237.2649 |  |  | 263.4956 | 118.6915 | 843.2659 | 5462.7179
2035 | 4256.7705 | 4256.7705 |  |  | 301.3917 | 138.6402 | 925.3477 | 5622.15 | 41.5%
2036 | 4276.3658 | 4276.3658 |  |  | 307.854 | 144.5919 | 1002.7784 | 5731.5902
2037 | 4296.0514 | 4296.0514 |  |  | 317.5973 | 152.2825 | 1075.0992 | 5841.0304
2038 | 4315.8276 | 4315.8276 |  |  | 330.8779 | 161.9385 | 1141.8267 | 5950.4706
2039 | 4335.6948 | 4335.6948 |  |  | 347.2219 | 173.4349 | 1203.5592 | 6059.9108
2040 | 4355.6534 | 4355.6534 |  |  | 366.985 | 187.053 | 1259.6595 | 6169.351
2041 | 4375.704 | 4375.704 |  |  | 401.263 | 208.6774 | 1310.611 | 6296.2555
2042 | 4395.8468 | 4395.8468 |  |  | 436.9633 | 231.8281 | 1358.5218 | 6423.16
2043 | 4416.0824 | 4416.0824 |  |  | 474.7822 | 256.9434 | 1402.2565 | 6550.0645
2044 | 4436.4111 | 4436.4111 |  |  | 514.266 | 283.8586 | 1442.4333 | 6676.969
2045 | 4456.8334 | 4456.8334 |  |  | 555.0668 | 312.4512 | 1479.5221 | 6803.8735
2046 | 4477.3497 | 4477.3497 |  |  | 558.9289 | 320.8262 | 1514.7508 | 6871.8557
2047 | 4497.9605 | 4497.9605 |  |  | 563.5445 | 329.8171 | 1548.5158 | 6939.8378
2048 | 4518.6661 | 4518.6661 |  |  | 568.7887 | 339.379 | 1580.9863 | 7007.82
2049 | 4539.4671 | 4539.4671 |  |  | 573.488 | 348.8242 | 1614.0229 | 7075.8022
2050 | 4560.3638 | 4560.3638 |  |  | 578.1232 | 358.4364 | 1646.861 | 7143.7843 | 79.79%
[7 empty] | 2583.4206 | 1.975%
[7 empty] | 2583.4206 | 1.9098
[7 empty] | 7143.7843 |  | 2100
3973.388
3170.3963

## Fig 14 Capacity Addition
| Batteries | Solar | Wind
2021 | 3 | 21 | 10
2022 | 5 | 42 | 19
2023 | 15 | 82 | 60
2024 | 24 | 122 | 101
2025 | 42 | 225 | 108
2026 | 61 | 327 | 115
2027 | 94 | 436 | 134
2028 | 126 | 544 | 153
2029 | 177 | 614 | 213
2030 | 227 | 684 | 272

## Fig 16-17 Emissions
CO2 Emissions in the Transport Sector
| 1990 | 1991 | 1992 | 1993 | 1994 | 1995 | 1996 | 1997 | 1998 | 1999 | 2000 | 2001 | 2002 | 2003 | 2004 | 2005 | 2006 | 2007 | 2008 | 2009 | 2010 | 2011 | 2012 | 2013 | 2014 | 2015 | 2016 | 2017 | 2018 | 2019 | 2020 | 2021 | 2022 | 2023 | 2024 | 2025 | 2026 | 2027 | 2028 | 2029 | 2030
No New Policy Emissions | 1469.0915 | 1422.473 | 1477.7617 | 1508.7193 | 1553.7589 | 1580.4884 | 1627.1566 | 1643.2891 | 1678.6127 | 1746.0216 | 1779.3943 | 1758.4334 | 1799.8593 | 1792.5285 | 1837.1528 | 1856.1134 | 1852.7446 | 1854.8825 | 1760.2418 | 1685.0718 | 1695.489 | 1670.5452 | 1661.1448 | 1674.1141 | 1713.7222 | 1725.2743 | 1765.3067 | 1787.2735 | 1820.6564 | 1763.3745 | 1706.0926 | 1691.902 | 1678.6557 | 1665.318 | 1652.5331 | 1638.8886 | 1624.4146 | 1607.8528 | 1591.5729 | 1573.4732 | 1552.2415
DRIVE Clean | 1469.0915 | 1422.473 | 1477.7617 | 1508.7193 | 1553.7589 | 1580.4884 | 1627.1566 | 1643.2891 | 1678.6127 | 1746.0216 | 1779.3943 | 1758.4334 | 1799.8593 | 1792.5285 | 1837.1528 | 1856.1134 | 1852.7446 | 1854.8825 | 1760.2418 | 1685.0718 | 1695.489 | 1670.5452 | 1661.1448 | 1674.1141 | 1713.7222 | 1725.2743 | 1765.3067 | 1787.2735 | 1820.6564 | 1763.3923 | 1706.1282 | 1687.7267 | 1666.7665 | 1640.4564 | 1607.4279 | 1565.8667 | 1514.7009 | 1454.8273 | 1389.489 | 1319.1372 | 1243.704
Economy Wide energy related CO2 emissions (MT/yr)
|  | 1990 | 1991 | 1992 | 1993 | 1994 | 1995 | 1996 | 1997 | 1998 | 1999 | 2000 | 2001 | 2002 | 2003 | 2004 | 2005 | 2006 | 2007 | 2008 | 2009 | 2010 | 2011 | 2012 | 2013 | 2014 | 2015 | 2016 | 2017 | 2018 | 2019 | 2020 | 2021 | 2022 | 2023 | 2024 | 2025 | 2026 | 2027 | 2028 | 2029 | 2030
| Transport BAU | 2010: 1695.489; 2011: 1670.5452; 2012: 1661.1448; 2013: 1674.1141; 2014: 1713.7222; 2015: 1725.2743; 2016: 1765.3067; 2017: 1787.2735; 2018: 1820.6564; 2019: 1763.3745; 2020: 1706.0926; 2021: 1691.902; 2022: 1678.6557; 2023: 1665.318; 2024: 1652.5331; 2025: 1638.8886; 2026: 1624.4146; 2027: 1607.8528; 2028: 1591.5729; 2029: 1573.4732; 2030: 1552.2415
| Total (No New Policy) | 5691.089 | 5631.7353 | 5733.5254 | 5814.092 | 5903.3395 | 5968.9144 | 6156.1366 | 6211.1717 | 6248.2303 | 6292.7811 | 6458.2856 | 6326.2038 | 6365.8021 | 6401.9789 | 6513.43 | 6532.9259 | 6457.1559 | 6552.0752 | 6364.5012 | 5914.1821 | 6133.8726 | 6001.3752 | 5788.352 | 5943.3878 | 5997.5754 | 5850.1672 | 5718.2253 | 5687.8238 | 5863.489 | 5522.864 | 5261.4379 | 5292.3753 | 5339.2879 | 5351.0707 | 5359.5947 | 5389.4003 | 5432.3285 | 5434.8563 | 5428.2005 | 5398.6517 | 5355.2624
| Total 80% Clean | 5691.089 | 5631.7353 | 5733.5254 | 5814.092 | 5903.3395 | 5968.9144 | 6156.1366 | 6211.1717 | 6248.2303 | 6292.7811 | 6458.2856 | 6326.2038 | 6365.8021 | 6401.9789 | 6513.43 | 6532.9259 | 6457.1559 | 6552.0752 | 6364.5012 | 5914.1821 | 6133.8726 | 6001.3752 | 5788.352 | 5943.3878 | 5997.5754 | 5850.1672 | 5718.2253 | 5687.8238 | 5863.489 | 5522.864 | 5261.4379 | 5214.7014 | 5173.1639 | 4996.1859 | 4808.9143 | 4631.76 | 4457.2766 | 4202.6792 | 3934.4959 | 3653.0956 | 3357.9991
-48.6%
Power Sector Emissions
| CO2 Emissions |  | 2010 | 2011 | 2012 | 2013 | 2014 | 2015 | 2016 | 2017 | 2018 | 2019 | 2020 | 2021 | 2022 | 2023 | 2024 | 2025 | 2026 | 2027 | 2028 | 2029 | 2030
|  | 80% Clean | 2439.3462 | 2192.0826 | 1944.819 | 2112.8081 | 2280.7971 | 2000.4453 | 1720.0934 | 1743.3845 | 1766.6755 | 1587.9169 | 1409.1584 | 1425.4939 | 1435.1206 | 1325.9949 | 1216.8692 | 1124.3606 | 1031.8519 | 876.8925 | 721.9331 | 553.3101 | 384.6871
|  | No New Policy | 2439.3462 | 2192.0826 | 1944.819 | 2112.8081 | 2280.7971 | 2000.4453 | 1720.0934 | 1743.3845 | 1766.6755 | 1587.9169 | 1409.1584 | 1456.1052 | 1503.0521 | 1526.4606 | 1549.8692 | 1593.253 | 1636.6369 | 1651.4693 | 1666.3017 | 1653.6563 | 1641.0108
| SO2 Emissions |  | 2010 | 2011 | 2012 | 2013 | 2014 | 2015 | 2016 | 2017 | 2018 | 2019 | 2020 | 2021 | 2022 | 2023 | 2024 | 2025 | 2026 | 2027 | 2028 | 2029 | 2030
|  | 80% Clean | 2.3372 | 1.9423 | 1.5475 | 1.7815 | 2.0155 | 1.5449 | 1.0744 | 1.0815 | 1.0887 | 0.89378 | 0.69886 | 0.70972 | 0.71447 | 0.6112 | 0.50794 | 0.42883 | 0.34972 | 0.25885 | 0.16798 | 0.092462 | 0.016941
|  | No New Policy | 2.3372 | 1.9423 | 1.5475 | 1.7815 | 2.0155 | 1.5449 | 1.0744 | 1.0815 | 1.0887 | 0.89378 | 0.69886 | 0.72777 | 0.75669 | 0.78631 | 0.81592 | 0.8798 | 0.94368 | 0.97029 | 0.99691 | 0.97665 | 0.95639
| Nox Emissions |  | 2010 | 2011 | 2012 | 2013 | 2014 | 2015 | 2016 | 2017 | 2018 | 2019 | 2020 | 2021 | 2022 | 2023 | 2024 | 2025 | 2026 | 2027 | 2028 | 2029 | 2030
|  | 80% Clean | 1.8168 | 1.5569 | 1.2969 | 1.4626 | 1.6282 | 1.3166 | 1.0051 | 1.0217 | 1.0384 | 0.87585 | 0.7133 | 0.72664 | 0.73459 | 0.64167 | 0.54874 | 0.4705 | 0.39225 | 0.30669 | 0.22112 | 0.15227 | 0.083421
|  | No New Policy | 1.8168 | 1.5569 | 1.2969 | 1.4626 | 1.6282 | 1.3166 | 1.0051 | 1.0217 | 1.0384 | 0.87585 | 0.7133 | 0.74505 | 0.77681 | 0.80021 | 0.8236 | 0.87342 | 0.92324 | 0.94231 | 0.96138 | 0.94786 | 0.93435

## Fig 18 Premature Deaths
Annual Premature Deaths due to Local Air Pollution
Total Premature Deaths/yr - Power + Transport
|  | 2020 | 2021 | 2022 | 2023 | 2024 | 2025 | 2026 | 2027 | 2028 | 2029 | 2030 | 2031 | 2032 | 2033 | 2034 | 2035 | 2036 | 2037 | 2038 | 2039 | 2040 | 2041 | 2042 | 2043 | 2044 | 2045 | 2046 | 2047 | 2048 | 2049 | 2050
| No New Policy | 21341.1176 | 21133.4828 | 20946.3695 | 20813.7005 | 20695.8842 | 20777.2606 | 20861.9854 | 20707.3705 | 20579.073 | 20222.3215 | 19830.1033 | 19524.3683 | 19216.5987 | 18884.1913 | 18528.6434 | 18152.069 | 17623.301 | 17092.3379 | 16544.2457 | 15997.92 | 15463.9725 | 14966.9525 | 14486.4381 | 14023.1721 | 13577.8127 | 13150.7747 | 12485.0994 | 11837.8533 | 11208.6783 | 10597.0141 | 10002.1345
| Clean 80 | 21373.5832 | 21017.8212 | 20644.5165 | 19786.8033 | 18863.6411 | 17989.0023 | 17010.853 | 15802.1675 | 14534.9493 | 13258.0307 | 11911.5464 | 10927.3331 | 9972.0967 | 9052.9443 | 8178.5172 | 7351.6732 | 6587.2822 | 5881.178 | 5233.7215 | 4644.7234 | 4112.6216 | 3639.7124 | 3218.3202 | 2845.2658 | 2517.1102 | 2230.2662 | 1968.4996 | 1741.0952 | 1544.571 | 1375.5936 | 1231.0163
Premature Deaths/yr - Power
|  | 2020 | 2021 | 2022 | 2023 | 2024 | 2025 | 2026 | 2027 | 2028 | 2029 | 2030 | 2031 | 2032 | 2033 | 2034 | 2035 | 2036 | 2037 | 2038 | 2039 | 2040 | 2041 | 2042 | 2043 | 2044 | 2045 | 2046 | 2047 | 2048 | 2049 | 2050
| No New Policy | 3256.0833 | 3348.0306 | 3439.978 | 3579.1779 | 3718.3778 | 4058.1619 | 4397.946 | 4520.9569 | 4643.9679 | 4557.8313 | 4471.6946 | 4496.6344 | 4521.5742 | 4546.477 | 4571.3797 | 4596.2825 | 4486.5776 | 4376.8728 | 4267.168 | 4157.4632 | 4047.7584 | 3959.1563 | 3870.5543 | 3781.9522 | 3693.3501 | 3604.7481 | 3259.0621 | 2913.3761 | 2567.6901 | 2222.0041 | 1876.3181
| Clean 80 | 3288.5489 | 3278.9654 | 3269.3819 | 2824.5181 | 2379.6542 | 2072.2718 | 1764.8893 | 1336.2098 | 907.5302 | 544.2752 | 181.0202 | 186.2267 | 191.4333 | 199.7161 | 207.9989 | 216.2817 | 219.6213 | 222.9609 | 226.3005 | 229.6401 | 232.9797 | 240.8175 | 248.6553 | 256.4931 | 264.3309 | 272.1687 | 267.4103 | 262.652 | 257.8937 | 253.1354 | 248.377
Premature Deaths/yr - Transport
|  | 2020 | 2021 | 2022 | 2023 | 2024 | 2025 | 2026 | 2027 | 2028 | 2029 | 2030 | 2031 | 2032 | 2033 | 2034 | 2035 | 2036 | 2037 | 2038 | 2039 | 2040 | 2041 | 2042 | 2043 | 2044 | 2045 | 2046 | 2047 | 2048 | 2049 | 2050
| No New Policy | 18085.0343 | 17785.4522 | 17506.3915 | 17234.5226 | 16977.5064 | 16719.0987 | 16464.0394 | 16186.4136 | 15935.1051 | 15664.4902 | 15358.4087 | 15027.7339 | 14695.0244 | 14337.7144 | 13957.2637 | 13555.7865 | 13136.7233 | 12715.465 | 12277.0777 | 11840.4568 | 11416.2142 | 11007.7962 | 10615.8838 | 10241.2199 | 9884.4625 | 9546.0266 | 9226.0373 | 8924.4772 | 8640.9882 | 8375.01 | 8125.8163
| Clean 80 | 18085.0343 | 17738.8559 | 17375.1346 | 16962.2852 | 16483.9869 | 15916.7305 | 15245.9636 | 14465.9578 | 13627.4192 | 12713.7555 | 11730.5262 | 10741.1063 | 9780.6634 | 8853.2282 | 7970.5184 | 7135.3915 | 6367.6609 | 5658.2172 | 5007.421 | 4415.0833 | 3879.6419 | 3398.8949 | 2969.6649 | 2588.7727 | 2252.7794 | 1958.0976 | 1701.0893 | 1478.4431 | 1286.6774 | 1122.4583 | 982.6393